## URGENCIAS
ROXANA PATRICIA OLIVAS LOPEZ
DE LOS SAUCES No. 212 COL. LOS FRESNOS CULIACAN,SIN.
RFC: OILR-661015-7DA
Proyecto |  | OBRA CIVIL E INSTALACIONES HGR No. 1 |  |  | Lugar | CULIACAN SINALOA
Especialidad |  | INSTALACIONES |  |  | Clave | INVITACION
Analista |  | ARQ. ROXANA PATRICIA OLIVAS LOPEZ |  |  | Responsable | ARQ. ROXANA PATRICIA OLIVAS LOPEZ
IMSS HGR No. 1
Análisis de partidas
Nombre: |  | OBRA CIVIL E INSTALACIONES HGR No. 1 AREA DE URGENCIAS
Unidad: |  | MODULO |  |  |  |  | Código:
Fecha de cot.: |  | 19-SEPTIEMBRE-2015 |  |  |  |  | Código de Proy.:
Costo unitario: |  | 2273322.9268 | Moneda: | Pesos
Código |  | Nombre |  |  | Unidad | Cantidad | Costo unitario | Costo total
Unitarios | [8 empty] | ADAME
001 |  | PREPARACION DE LA SUPERFICIE EN MUROS CONSISTIENDO EN RESANE DE MUROS Y PERFILADO DE ESQUINAS CON YESO, INCLUYE: CARGO DIRECTO POR EL COSTO DE MANO DE OBRA Y MATERIALES REQUERIDOS, FLETE A OBRA, ACARREO, TRAZO, NIVELACIÓN, EMPOTRADO, LIMPIEZA Y RETIRO DE SOBRANTES FUERA DE OBRA, EQUIPO DE SEGURIDAD, INSTALACIONES ESPECIFICAS, DEPRECIACIÓN Y DEMÁS CARGOS DERIVADOS DEL USO DE EQUIPO Y HERRAMIENTA, EN CUALQUIER NIVEL. |  |  | M2 | 244.35 | 24.32 | 5942.592 | 300 | 243.16
002 |  | REPARACION DE MUROS CON RECUBRIMIENTO VIDRIADO CONSISTIENDO EN RESANE CON CEMENTO BLENCO DE MUROS CON RECUBRIMIENTO VIDRIADO, PERFILADO DE ESQUINAS CON YESO EN SU CASO REPOSICION DE AZULEJO FALTANTE O QUEBRADO, INCLUYE: CARGO DIRECTO POR EL COSTO DE MANO DE OBRA Y MATERIALES REQUERIDOS, FLETE A OBRA, ACARREO, TRAZO, NIVELACIÓN, EMPOTRADO, LIMPIEZA Y RETIRO DE SOBRANTES FUERA DE OBRA, EQUIPO DE SEGURIDAD, INSTALACIONES ESPECIFICAS, DEPRECIACIÓN Y DEMÁS CARGOS DERIVADOS DEL USO DE EQUIPO Y HERRAMIENTA, EN CUALQUIER NIVEL. |  |  | M2 | 277.52 | 28.3 | 7853.816 | 300
003 |  | DEMOLICION DE RECUBRIMIENTO VIDRIADO EN MURO Y RETIRO PRODUCTO DE LA DEMOLICION CONSISTIENDO EN DEMOLICION DE RECUBRIMIENTO DE AZULEJO EN MURO POR MEDIUO MANUAL Y MECANICO, ACEARREO DE PRODUCTO DE LA DEMOLICION AL AREA TEMPORAL DENTRO DE LAS INSTALACIONES DEL IMSS, INCLUYE: CARGO DIRECTO POR EL COSTO DE MANO DE OBRA Y MATERIALES REQUERIDOS, FLETE A OBRA, ACARREO, TRAZO, NIVELACIÓN, EMPOTRADO, LIMPIEZA Y RETIRO DE SOBRANTES FUERA DE OBRA, EQUIPO DE SEGURIDAD, INSTALACIONES ESPECIFICAS, DEPRECIACIÓN Y DEMÁS CARGOS DERIVADOS DEL USO DE EQUIPO Y HERRAMIENTA, EN CUALQUIER NIVEL. |  |  | M2 | 221.39 | 97.15 | 21508.0385
004 |  | APERTURA DE HUECO PARA PUERTA EN MURO DE LADRILLO, CONSISTIENDO EN DEMOLICION DE MURO DE LADRILLO POR MEDIO MANUAL Y MECANICO, ACEARREO DE PRODUCTO DE LA DEMOLICION AL AREA TEMPORAL DENTRO DE LAS INSTALACIONES DEL IMSS, PERFILADO DE MURO CON CEMENTO Y ACABADO CON YESO, INCLUYE: CARGO DIRECTO POR EL COSTO DE MANO DE OBRA Y MATERIALES REQUERIDOS, FLETE A OBRA, ACARREO, TRAZO, NIVELACIÓN, EMPOTRADO, LIMPIEZA Y RETIRO DE SOBRANTES FUERA DE OBRA, EQUIPO DE SEGURIDAD, INSTALACIONES ESPECIFICAS, DEPRECIACIÓN Y DEMÁS CARGOS DERIVADOS DEL USO DE EQUIPO Y HERRAMIENTA, EN CUALQUIER NIVEL. |  |  | M2 | 2.47 | 389 | 960.83
005 |  | APERTURA DE HUECO PARA PUERTA EN MURO DE VITRIBLOCK, CONSISTIENDO EN DEMOLICION DE MURO DE VITRO BLOCK POR MEDIO MANUAL Y MECANICO, ACEARREO DE PRODUCTO DE LA DEMOLICION AL AREA TEMPORAL DENTRO DE LAS INSTALACIONES DEL IMSS, PERFILADO DE MURO CON CEMENTO Y ACABADO CON YESO, INCLUYE: CARGO DIRECTO POR EL COSTO DE MANO DE OBRA Y MATERIALES REQUERIDOS, FLETE A OBRA, ACARREO, TRAZO, NIVELACIÓN, EMPOTRADO, LIMPIEZA Y RETIRO DE SOBRANTES FUERA DE OBRA, EQUIPO DE SEGURIDAD, INSTALACIONES ESPECIFICAS, DEPRECIACIÓN Y DEMÁS CARGOS DERIVADOS DEL USO DE EQUIPO Y HERRAMIENTA, EN CUALQUIER NIVEL. |  |  | M2 | 2.06 | 315.2 | 649.312
006 |  | REPARACION DE PLAFON DE TABLAROCA EN TECHOS DE TABLAROCA CONSISTIENDO EN RESANE DE HUECOS Y GRIETAS, EN SU CASO RETIRO DE SUPERFICIE DAÑADA Y COLOCACION DE PLAFON NUEVO, INCLUYE: CARGO DIRECTO POR EL COSTO DE MANO DE OBRA Y MATERIALES REQUERIDOS, FLETE A OBRA, ACARREO, TRAZO, NIVELACIÓN, EMPOTRADO, LIMPIEZA Y RETIRO DE SOBRANTES FUERA DE OBRA, EQUIPO DE SEGURIDAD, INSTALACIONES ESPECIFICAS, DEPRECIACIÓN Y DEMÁS CARGOS DERIVADOS DEL USO DE EQUIPO Y HERRAMIENTA, EN CUALQUIER NIVEL. |  |  | M2 | 681.19 | 32.26 | 21975.1894
007 |  | REPARACION DE PLAFON DE PLACAS DE 61X61 EN TECHOS DE TABLAROCA CONSISTIENDO EN RETIRO DE PLACA DAÑADA Y COLOCACION DE PLAFON NUEVO, INCLUYE: CARGO DIRECTO POR EL COSTO DE MANO DE OBRA Y MATERIALES REQUERIDOS, FLETE A OBRA, ACARREO, TRAZO, NIVELACIÓN, EMPOTRADO, LIMPIEZA Y RETIRO DE SOBRANTES FUERA DE OBRA, EQUIPO DE SEGURIDAD, INSTALACIONES ESPECIFICAS, DEPRECIACIÓN Y DEMÁS CARGOS DERIVADOS DEL USO DE EQUIPO Y HERRAMIENTA, EN CUALQUIER NIVEL. |  |  | PZA. | 96 | 86.3 | 8284.8
008 |  | REPARACION DE PLAFON DE PLACAS DE 61X122 EN TECHOS DE TABLAROCA CONSISTIENDO EN RETIRO DE PLACA DAÑADA Y COLOCACION DE PLAFON NUEVO, INCLUYE: CARGO DIRECTO POR EL COSTO DE MANO DE OBRA Y MATERIALES REQUERIDOS, FLETE A OBRA, ACARREO, TRAZO, NIVELACIÓN, EMPOTRADO, LIMPIEZA Y RETIRO DE SOBRANTES FUERA DE OBRA, EQUIPO DE SEGURIDAD, INSTALACIONES ESPECIFICAS, DEPRECIACIÓN Y DEMÁS CARGOS DERIVADOS DEL USO DE EQUIPO Y HERRAMIENTA, EN CUALQUIER NIVEL. |  |  | PZA. | 23 | 98.15 | 2257.45
009 |  | ELABORACION DE MUROS DE TABLAROCA, CONSISTIENDO EN PLAFON DE TABLAROCA CON METAL DESPLEGDO, SELLADO CON PREFACINTA Y REDIMIX, INCLUYE: CARGO DIRECTO POR EL COSTO DE MANO DE OBRA Y MATERIALES REQUERIDOS, FLETE A OBRA, ACARREO, TRAZO, NIVELACIÓN, EMPOTRADO, LIMPIEZA Y RETIRO DE SOBRANTES FUERA DE OBRA, EQUIPO DE SEGURIDAD, INSTALACIONES ESPECIFICAS, DEPRECIACIÓN Y DEMÁS CARGOS DERIVADOS DEL USO DE EQUIPO Y HERRAMIENTA, EN CUALQUIER NIVEL. |  |  | M2 | 32.2 | 386 | 12429.2 |  | 32.22
010 |  | ELABORACION Y RETIRO DE TAPIAL PROVISIONAL DE TABLAROCA, CONSISTIENDO EN PLAFON DE TABLAROCA CON METAL DESPLEGDO, INCLUYE: CARGO DIRECTO POR EL COSTO DE MANO DE OBRA Y MATERIALES REQUERIDOS, FLETE A OBRA, ACARREO, TRAZO, NIVELACIÓN, EMPOTRADO, LIMPIEZA Y RETIRO DE SOBRANTES FUERA DE OBRA, EQUIPO DE SEGURIDAD, INSTALACIONES ESPECIFICAS, DEPRECIACIÓN Y DEMÁS CARGOS DERIVADOS DEL USO DE EQUIPO Y HERRAMIENTA, EN CUALQUIER NIVEL. |  |  | M2 | 77.45 | 196.3 | 15203.435
011 |  | MATERIAL Y MANO DE OBRA PINTURA DE PLAFON CON PINTURA ANTIBACTERIANA ESMALTE BASE AGUA.COLOR BLANCO, INCLUYE: CARGO DIRECTO POR EL COSTO DE MANO DE OBRA Y MATERIALES REQUERIDOS, FLETE A OBRA, ACARREO, TRAZO, NIVELACIÓN, EMPOTRADO, LIMPIEZA Y RETIRO DE SOBRANTES FUERA DE OBRA, EQUIPO DE SEGURIDAD, INSTALACIONES ESPECIFICAS, DEPRECIACIÓN Y DEMÁS CARGOS DERIVADOS DEL USO DE EQUIPO Y HERRAMIENTA, EN CUALQUIER NIVEL. |  |  | M2 | 681.19 | 87.15 | 59365.7085
012 |  | MATERIAL Y MANO DE OBRA PINTURA DE MURO CON PINTURA ANTIBACTERIANA ESMALTE BASE AGUA, COLOR ALMOND, INCLUYE: CARGO DIRECTO POR EL COSTO DE MANO DE OBRA Y MATERIALES REQUERIDOS, FLETE A OBRA, ACARREO, TRAZO, NIVELACIÓN, EMPOTRADO, LIMPIEZA Y RETIRO DE SOBRANTES FUERA DE OBRA, EQUIPO DE SEGURIDAD, INSTALACIONES ESPECIFICAS, DEPRECIACIÓN Y DEMÁS CARGOS DERIVADOS DEL USO DE EQUIPO Y HERRAMIENTA, EN CUALQUIER NIVEL. |  |  | M2 | 244.35 | 87.15 | 21295.1025 |  | 243.16
013 |  | SUMINISTRO Y APLICACION DE PINTURA ESMALTE EN MARCOS DE PUERTA DE HERRERIA, INCLUYE REHABILITACION, LIJADO Y TODO MATERIAL NECESARIO, CARGO DIRECTO POR EL COSTO DE MANO DE OBRA Y MATERIALES REQUERIDOS, FLETE A OBRA, ACARREO, TRAZO, NIVELACIÓN, EMPOTRADO, LIMPIEZA Y RETIRO DE SOBRANTES FUERA DE OBRA, EQUIPO DE SEGURIDAD, INSTALACIONES ESPECIFICAS, DEPRECIACIÓN Y DEMÁS CARGOS DERIVADOS DEL USO DE EQUIPO Y HERRAMIENTA, EN CUALQUIER NIVEL. |  |  | PZA. | 12 | 535 | 6420
014 |  | PREPARACION DE LA SUPERFICIE EN MUROS PARA COLOCACION DE RODAPIE, CONSISTIENDO EN PICADO DE MUROS Y APLICXACION DE POLIMOR PARA MEJOR ADHERENCIA, INCLUYE: CARGO DIRECTO POR EL COSTO DE MANO DE OBRA Y MATERIALES REQUERIDOS, FLETE A OBRA, ACARREO, TRAZO, NIVELACIÓN, EMPOTRADO, LIMPIEZA Y RETIRO DE SOBRANTES FUERA DE OBRA, EQUIPO DE SEGURIDAD, INSTALACIONES ESPECIFICAS, DEPRECIACIÓN Y DEMÁS CARGOS DERIVADOS DEL USO DE EQUIPO Y HERRAMIENTA, EN CUALQUIER NIVEL. |  |  | M2 | 91.46 | 75.3 | 6886.938 | 71.59
015 |  | RECUBRIMIENTO DE MURO CON PISO RECTIFICADO MARCA INTERCERAMIC PRIMERA CALIDAD, CONSISTIENDO EN COLOCACION DE PISO RECTIFICADO CON ADHESIVO PEGAVITRO, LOSETA RECTIFICADA MODELO VANTAGIO SUPER WHITE O SIMILAR Y SELLADO CON BOQUILLA ANTIHONGO, INCLUYE: CARGO DIRECTO POR EL COSTO DE MANO DE OBRA Y MATERIALES REQUERIDOS, FLETE A OBRA, ACARREO, TRAZO, NIVELACIÓN, EMPOTRADO, LIMPIEZA Y RETIRO DE SOBRANTES FUERA DE OBRA, EQUIPO DE SEGURIDAD, INSTALACIONES ESPECIFICAS, DEPRECIACIÓN Y DEMÁS CARGOS DERIVADOS DEL USO DE EQUIPO Y HERRAMIENTA, EN CUALQUIER NIVEL. |  |  | M2 | 344.29 | 1157.1429 | 398392.7143 | 300
016 |  | COLOCACION ESQUINERO METALICO ACABADO ESPEJO PARA LOSETA, CONSISTIENDO EN COLOCACION DE ESQUINERO CON ADHESIVO PEGAVITRO, ELIMINACION DE FILOS EN ESQUINAS Y SELLADO CON BOQUILLA ANTIHONGO, INCLUYE: CARGO DIRECTO POR EL COSTO DE MANO DE OBRA Y MATERIALES REQUERIDOS, FLETE A OBRA, ACARREO, TRAZO, NIVELACIÓN, EMPOTRADO, LIMPIEZA Y RETIRO DE SOBRANTES FUERA DE OBRA, EQUIPO DE SEGURIDAD, INSTALACIONES ESPECIFICAS, DEPRECIACIÓN Y DEMÁS CARGOS DERIVADOS DEL USO DE EQUIPO Y HERRAMIENTA, EN CUALQUIER NIVEL. |  |  | ML | 186.86 | 96.3 | 17994.618 | 300
017 |  | DESMANTELADO DE PUERTA DE MADERA Y MARCO METALICO. INCLUYE: CARGO DIRECTO POR EL COSTO DE MANO DE OBRA Y MATERIALES REQUERIDOS, FLETE A OBRA, ACARREO, TRAZO, NIVELACIÓN, EMPOTRADO, LIMPIEZA Y RETIRO DE SOBRANTES FUERA DE OBRA, EQUIPO DE SEGURIDAD, INSTALACIONES ESPECIFICAS, DEPRECIACIÓN Y DEMÁS CARGOS DERIVADOS DEL USO DE EQUIPO Y HERRAMIENTA, EN CUALQUIER NIVEL. |  |  | PZA. | 15 | 76.3 | 1144.5
018 |  | DESMANTELADO DE PLAFON EN MURO A BASE MADERA CON RECUBRIMIENTO DE FORMICA INCLUYE: CARGO DIRECTO POR EL COSTO DE MANO DE OBRA Y MATERIALES REQUERIDOS, FLETE A OBRA, ACARREO, TRAZO, NIVELACIÓN, EMPOTRADO, LIMPIEZA Y RETIRO DE SOBRANTES FUERA DE OBRA, EQUIPO DE SEGURIDAD, INSTALACIONES ESPECIFICAS, DEPRECIACIÓN Y DEMÁS CARGOS DERIVADOS DEL USO DE EQUIPO Y HERRAMIENTA, EN CUALQUIER NIVEL. |  |  | M2 | 15.57 | 65 | 1012.05
019 |  | DESMANTELADO DE MUEBLE A BASE MADERA CON RECUBRIMIENTO DE FORMICA INCLUYE: CARGO DIRECTO POR EL COSTO DE MANO DE OBRA Y MATERIALES REQUERIDOS, FLETE A OBRA, ACARREO, TRAZO, NIVELACIÓN, EMPOTRADO, LIMPIEZA Y RETIRO DE SOBRANTES FUERA DE OBRA, EQUIPO DE SEGURIDAD, INSTALACIONES ESPECIFICAS, DEPRECIACIÓN Y DEMÁS CARGOS DERIVADOS DEL USO DE EQUIPO Y HERRAMIENTA, EN CUALQUIER NIVEL. |  |  | PZA. | 28 | 167 | 4676
020 |  | DESMANTELADO DE MURO DE CANCELERIA DE ALUMINIO INCLUYE: CARGO DIRECTO POR EL COSTO DE MANO DE OBRA Y MATERIALES REQUERIDOS, FLETE A OBRA, ACARREO, TRAZO, NIVELACIÓN, EMPOTRADO, LIMPIEZA Y RETIRO DE SOBRANTES FUERA DE OBRA, EQUIPO DE SEGURIDAD, INSTALACIONES ESPECIFICAS, DEPRECIACIÓN Y DEMÁS CARGOS DERIVADOS DEL USO DE EQUIPO Y HERRAMIENTA, EN CUALQUIER NIVEL. |  |  | M2 | 8.84 | 115 | 1016.6
021 |  | RETIRO DE DESECHOS PRODUCTO DE LA DEMOLICION DE RECUBRIMIENTO VIDREADO Y DESMONTAJE DEL PANELAR, INCLUYE CARGO DIRECTO POR EL COSTO DE MANO DE OBRA Y MATERIALES REQUERIDOS, FLETE A OBRA, ACARREO, LIMPIEZA Y RETIRO DE SOBRANTES FUERA DE OBRA, HASTA 20 KM. |  |  | M3 | 23.02 | 495 | 11394.9
022 |  | MATERIAL Y MANO DE OBRA PARA LA INSTALACION DE CANCELERIA DE ALUMINIO NATURAL 3" CON CRISTAL ESMERILADO NOVO DE 6 mm.., INCLUYE: CARGO DIRECTO POR EL COSTO DE MANO DE OBRA Y MATERIALES REQUERIDOS, FLETE A OBRA, ACARREO, TRAZO, NIVELACIÓN, EMPOTRADO, LIMPIEZA Y RETIRO DE SOBRANTES FUERA DE OBRA, EQUIPO DE SEGURIDAD, INSTALACIONES ESPECIFICAS, DEPRECIACIÓN Y DEMÁS CARGOS DERIVADOS DEL USO DE EQUIPO Y HERRAMIENTA, EN CUALQUIER NIVEL. |  |  | PZA. | 1 | 12071.4286 | 12071.4286
023 |  | MATERIAL Y MANO DE OBRA PARA LA INSTALACION DE CANCELERIA DE ALUMINIO NATURAL 2" CON FIJO DE CRISTAL 6 MM. EN LA PARTE SUPERIOR Y VENTANA CORREDIZA CON CRISTAL CLARO 6 MM., INCLUYE: CARGO DIRECTO POR EL COSTO DE MANO DE OBRA Y MATERIALES REQUERIDOS, FLETE A OBRA, ACARREO, TRAZO, NIVELACIÓN, EMPOTRADO, LIMPIEZA Y RETIRO DE SOBRANTES FUERA DE OBRA, EQUIPO DE SEGURIDAD, INSTALACIONES ESPECIFICAS, DEPRECIACIÓN Y DEMÁS CARGOS DERIVADOS DEL USO DE EQUIPO Y HERRAMIENTA, EN CUALQUIER NIVEL. |  |  | PZA. | 1 | 7057.1429 | 7057.1429
024 |  | MATERIAL Y MANO DE OBRA PARA LA INSTALACION DE VENTANILLA DE MOSTRADOR DE URGENCIAS CANCELERIA DE ALUMINIO NATURAL 2" CON FIJO DE CRISTAL 6 MM. EN LA PARTE SUPERIOR Y VENTANA CORREDIZA CON CRISTAL CLARO 6 MM., INCLUYE: CARGO DIRECTO POR EL COSTO DE MANO DE OBRA Y MATERIALES REQUERIDOS, FLETE A OBRA, ACARREO, TRAZO, NIVELACIÓN, EMPOTRADO, LIMPIEZA Y RETIRO DE SOBRANTES FUERA DE OBRA, EQUIPO DE SEGURIDAD, INSTALACIONES ESPECIFICAS, DEPRECIACIÓN Y DEMÁS CARGOS DERIVADOS DEL USO DE EQUIPO Y HERRAMIENTA, EN CUALQUIER NIVEL. |  |  | PZA. | 1 | 5227.8571 | 5227.8571
025 |  | MATERIAL Y MANO DE OBRA PARA LA INSTALACION DE BASTIDOR DE ALUMININIO PARA RECIBIR DUELA ., INCLUYE: CARGO DIRECTO POR EL COSTO DE MANO DE OBRA Y MATERIALES REQUERIDOS, FLETE A OBRA, ACARREO, TRAZO, NIVELACIÓN, EMPOTRADO, LIMPIEZA Y RETIRO DE SOBRANTES FUERA DE OBRA, EQUIPO DE SEGURIDAD, INSTALACIONES ESPECIFICAS, DEPRECIACIÓN Y DEMÁS CARGOS DERIVADOS DEL USO DE EQUIPO Y HERRAMIENTA, EN CUALQUIER NIVEL. |  |  | ML | 29.3 | 551.58 | 16161.294
026 |  | COLOCACION DE DUELA DE ALUMINIO NATURAL LISO SELLADO CON SILION CLARO Y FIJADO CON REMACHE EN MUROS DE CANCELERIA DE 0.85 DE ALTURA INCLUYE: CARGO DIRECTO POR EL COSTO DE MANO DE OBRA Y MATERIALES REQUERIDOS, FLETE A OBRA, ACARREO, TRAZO, NIVELACIÓN, EMPOTRADO, LIMPIEZA Y RETIRO DE SOBRANTES FUERA DE OBRA, EQUIPO DE SEGURIDAD, INSTALACIONES ESPECIFICAS, DEPRECIACIÓN Y DEMÁS CARGOS DERIVADOS DEL USO DE EQUIPO Y HERRAMIENTA, EN CUALQUIER NIVEL. |  |  | ML | 35.18 | 1621.4286 | 57041.8571
027 |  | RETIRO DE POLARIZADO DAÑADO Y LIMPIEZA DE CRISTALES A BASES DE AGUA Y JABON, INCLUYE: CARGO DIRECTO POR EL COSTO DE MANO DE OBRA Y MATERIALES REQUERIDOS, FLETE A OBRA, ACARREO, TRAZO, NIVELACIÓN, EMPOTRADO, LIMPIEZA Y RETIRO DE SOBRANTES FUERA DE OBRA, EQUIPO DE SEGURIDAD, INSTALACIONES ESPECIFICAS, DEPRECIACIÓN Y DEMÁS CARGOS DERIVADOS DEL USO DE EQUIPO Y HERRAMIENTA, EN CUALQUIER NIVEL. |  |  | M2 | 9.69 | 49.59 | 480.5271
028 |  | COLOCACION POLARIZADO TIPO ESMERILADO EN CRISTALES , INCLUYE: CARGO DIRECTO POR EL COSTO DE MANO DE OBRA Y MATERIALES REQUERIDOS, FLETE A OBRA, ACARREO, TRAZO, NIVELACIÓN, EMPOTRADO, LIMPIEZA Y RETIRO DE SOBRANTES FUERA DE OBRA, EQUIPO DE SEGURIDAD, INSTALACIONES ESPECIFICAS, DEPRECIACIÓN Y DEMÁS CARGOS DERIVADOS DEL USO DE EQUIPO Y HERRAMIENTA, EN CUALQUIER NIVEL. |  |  | M2 | 7.26 | 387 | 2809.62
029 |  | COLOCACION POLARIZADO TIPO BLACK OUT EN CRISTALES , INCLUYE: CARGO DIRECTO POR EL COSTO DE MANO DE OBRA Y MATERIALES REQUERIDOS, FLETE A OBRA, ACARREO, TRAZO, NIVELACIÓN, EMPOTRADO, LIMPIEZA Y RETIRO DE SOBRANTES FUERA DE OBRA, EQUIPO DE SEGURIDAD, INSTALACIONES ESPECIFICAS, DEPRECIACIÓN Y DEMÁS CARGOS DERIVADOS DEL USO DE EQUIPO Y HERRAMIENTA, EN CUALQUIER NIVEL. |  |  | M2 | 9.5 | 418.2 | 3972.9
030 |  | COLOCACION POLARIZADO TIPO ESPEJO EN CRISTALES , INCLUYE: CARGO DIRECTO POR EL COSTO DE MANO DE OBRA Y MATERIALES REQUERIDOS, FLETE A OBRA, ACARREO, TRAZO, NIVELACIÓN, EMPOTRADO, LIMPIEZA Y RETIRO DE SOBRANTES FUERA DE OBRA, EQUIPO DE SEGURIDAD, INSTALACIONES ESPECIFICAS, DEPRECIACIÓN Y DEMÁS CARGOS DERIVADOS DEL USO DE EQUIPO Y HERRAMIENTA, EN CUALQUIER NIVEL. |  |  | M2 | 55.99 | 425.3 | 23812.547
031 |  | FABRICACION DE MARCO Y PUERTA DE CANCELERIA DE ALUMINIO NATURAL DE 3", INCLUYE BISAGRA, CHAPA CON LLAVE, CUBIERTA CON DUELA DE ALUMINIO Y SELLADO CON SILICON ANTIHONGO, INCLUYE: CARGO DIRECTO POR EL COSTO DE MANO DE OBRA Y MATERIALES REQUERIDOS, FLETE A OBRA, ACARREO, TRAZO, NIVELACIÓN, EMPOTRADO, LIMPIEZA Y RETIRO DE SOBRANTES FUERA DE OBRA, EQUIPO DE SEGURIDAD, INSTALACIONES ESPECIFICAS, DEPRECIACIÓN Y DEMÁS CARGOS DERIVADOS DEL USO DE EQUIPO Y HERRAMIENTA, EN CUALQUIER NIVEL. |  |  | PZA. | 13 | 9315 | 121095
032 |  | FABRICACION DE MARCO Y PUERTA DE CANCELERIA DE ALUMINIO NATURAL DE 3", INCLUYE BISAGRA, CHAPA CON LLAVE, CUBIERTA CON DUELA DE ALUMINIO PARTE INFERIOR Y CRISTAL CLARO 6 MM. PARTE SUPERIOR CON SELLADO DE DUELA CON SILICON ANTIHONGO, INCLUYE: CARGO DIRECTO POR EL COSTO DE MANO DE OBRA Y MATERIALES REQUERIDOS, FLETE A OBRA, ACARREO, TRAZO, NIVELACIÓN, EMPOTRADO, LIMPIEZA Y RETIRO DE SOBRANTES FUERA DE OBRA, EQUIPO DE SEGURIDAD, INSTALACIONES ESPECIFICAS, DEPRECIACIÓN Y DEMÁS CARGOS DERIVADOS DEL USO DE EQUIPO Y HERRAMIENTA, EN CUALQUIER NIVEL. |  |  | PZA. | 2 | 8615.25 | 17230.5
033 |  | FABRICACION DE MARCO Y PUERTA DE CANCELERIA DE ALUMINIO NATURAL DE 3" CON CRISTAL ESMERILADO NOVO 6MM, INCLUYE BISAGRA, CHAPA CON LLAVE, CIERRAPUERTA, INCLUYE: CARGO DIRECTO POR EL COSTO DE MANO DE OBRA Y MATERIALES REQUERIDOS, FLETE A OBRA, ACARREO, TRAZO, NIVELACIÓN, EMPOTRADO, LIMPIEZA Y RETIRO DE SOBRANTES FUERA DE OBRA, EQUIPO DE SEGURIDAD, INSTALACIONES ESPECIFICAS, DEPRECIACIÓN Y DEMÁS CARGOS DERIVADOS DEL USO DE EQUIPO Y HERRAMIENTA, EN CUALQUIER NIVEL. |  |  | PZA. | 1 | 7242.8571 | 7242.8571
034 |  | FABRICACION DE MARCO Y PUERTA DOBLE INFERIOR Y SUPERIOR DE CANCELERIA DE ALUMINIO NATURAL DE 3", INCLUYE BISAGRA, CHAPA CON LLAVE, CRISTAL DE 6mm. CUBIERTA CON DUELA DE ALUMINIO Y SELLADO CON SILICON ANTIHONG, INCLUYE: CARGO DIRECTO POR EL COSTO DE MANO DE OBRA Y MATERIALES REQUERIDOS, FLETE A OBRA, ACARREO, TRAZO, NIVELACIÓN, EMPOTRADO, LIMPIEZA Y RETIRO DE SOBRANTES FUERA DE OBRA, EQUIPO DE SEGURIDAD, INSTALACIONES ESPECIFICAS, DEPRECIACIÓN Y DEMÁS CARGOS DERIVADOS DEL USO DE EQUIPO Y HERRAMIENTA, EN CUALQUIER NIVEL. |  |  | PZA. | 1 | 8950 | 8950
035 |  | FABRICACION DE MARCO Y PUERTA PARA TABLERO DE ALUMBRADO Y REGISTRO DE DATOS, DE CANCELERIA DE ALUMINIO NATURAL DE 1", INCLUYE BISAGRA, CUBIERTA CON DUELA DE ALUMINIO Y SELLADO CON SILICON ANTIHONGO, INCLUYE: CARGO DIRECTO POR EL COSTO DE MANO DE OBRA Y MATERIALES REQUERIDOS, FLETE A OBRA, ACARREO, TRAZO, NIVELACIÓN, EMPOTRADO, LIMPIEZA Y RETIRO DE SOBRANTES FUERA DE OBRA, EQUIPO DE SEGURIDAD, INSTALACIONES ESPECIFICAS, DEPRECIACIÓN Y DEMÁS CARGOS DERIVADOS DEL USO DE EQUIPO Y HERRAMIENTA, EN CUALQUIER NIVEL. |  |  | PZA. | 5 | 2318 | 11590
036 |  | FABRICACION DE MARCO Y PUERTA PARA REGISTRIO DE VALVULAS, DE CANCELERIA DE ALUMINIO NATURAL DE 1", INCLUYE BISAGRA, CUBIERTA CON DUELA DE ALUMINIO Y SELLADO CON SILICON ANTIHONGO, INCLUYE: CARGO DIRECTO POR EL COSTO DE MANO DE OBRA Y MATERIALES REQUERIDOS, FLETE A OBRA, ACARREO, TRAZO, NIVELACIÓN, EMPOTRADO, LIMPIEZA Y RETIRO DE SOBRANTES FUERA DE OBRA, EQUIPO DE SEGURIDAD, INSTALACIONES ESPECIFICAS, DEPRECIACIÓN Y DEMÁS CARGOS DERIVADOS DEL USO DE EQUIPO Y HERRAMIENTA, EN CUALQUIER NIVEL. |  |  | PZA. | 8 | 1986 | 15888
037 |  | FABRICACION DE CLOSET DE CANCELERIA DE ALUMINIO NATURAL DE 3", INCLUYE PUERTAS CORREDIZAS DE DUELA DE ALUMINIO Y CHAPA CON LLAVE, ENTREPAÑOS DE DUELA DE ALUMINIO, INCLUYE: CARGO DIRECTO POR EL COSTO DE MANO DE OBRA Y MATERIALES REQUERIDOS, FLETE A OBRA, ACARREO, TRAZO, NIVELACIÓN, EMPOTRADO, LIMPIEZA Y RETIRO DE SOBRANTES FUERA DE OBRA, EQUIPO DE SEGURIDAD, INSTALACIONES ESPECIFICAS, DEPRECIACIÓN Y DEMÁS CARGOS DERIVADOS DEL USO DE EQUIPO Y HERRAMIENTA, EN CUALQUIER NIVEL. |  |  | PZA. | 1 | 23920 | 23920
038 |  | FABRICACION DE ESTANTERIA EN U DE CANCELERIA DE ALUMINIO NATURAL DE 1", CONSISTIENDO EN SOPORTES CON ENTREPAÑOS DE DUELA DE ALUMINIO, INCLUYE: CARGO DIRECTO POR EL COSTO DE MANO DE OBRA Y MATERIALES REQUERIDOS, FLETE A OBRA, ACARREO, TRAZO, NIVELACIÓN, EMPOTRADO, LIMPIEZA Y RETIRO DE SOBRANTES FUERA DE OBRA, EQUIPO DE SEGURIDAD, INSTALACIONES ESPECIFICAS, DEPRECIACIÓN Y DEMÁS CARGOS DERIVADOS DEL USO DE EQUIPO Y HERRAMIENTA, EN CUALQUIER NIVEL. |  |  | PZA. | 1 | 27634.2857 | 27634.2857
039 |  | FABRICACION DE ESTANTERIA EN L DE CANCELERIA DE ALUMINIO NATURAL DE 1",CON PUERTAS DE CRISTAL Y CHAPA CON LLAVE, ENTREPAÑOS DE DUELA DE ALUMINIO, INCLUYE: CARGO DIRECTO POR EL COSTO DE MANO DE OBRA Y MATERIALES REQUERIDOS, FLETE A OBRA, ACARREO, TRAZO, NIVELACIÓN, EMPOTRADO, LIMPIEZA Y RETIRO DE SOBRANTES FUERA DE OBRA, EQUIPO DE SEGURIDAD, INSTALACIONES ESPECIFICAS, DEPRECIACIÓN Y DEMÁS CARGOS DERIVADOS DEL USO DE EQUIPO Y HERRAMIENTA, EN CUALQUIER NIVEL. |  |  | PZA. | 1 | 19454 | 19454
040 |  | FABRICACION DE LOCKER DE CANCELERIA DE ALUMINIO NATURAL CON PERFIL DE 1 1/2X3/4" CON CERCO 2", BISAGRA TIPO PIANO Y DUELA DE ALUMINIO, CHAPAS CON LLAVE DE 200X40X30 CM. CON CINCO MODULOS, INCLUYE: CARGO DIRECTO POR EL COSTO DE MANO DE OBRA Y MATERIALES REQUERIDOS, FLETE A OBRA, ACARREO, TRAZO, NIVELACIÓN, EMPOTRADO, LIMPIEZA Y RETIRO DE SOBRANTES FUERA DE OBRA, EQUIPO DE SEGURIDAD, INSTALACIONES ESPECIFICAS, DEPRECIACIÓN Y DEMÁS CARGOS DERIVADOS DEL USO DE EQUIPO Y HERRAMIENTA, EN CUALQUIER NIVEL. |  |  | PZA. | 26 | 1863 | 48438
041 |  | FABRICACION Y COLOCACION DE PERCHERO DE ALUMINIO CON GANCHOS EN ACERO CROMADO, CONSISTIENDO EN FABRICACION DE PERCHERO CON BASTIDOR DE ALUMINIO NATURAL DE 0.5X0.20 MTS. CON 3 GANCHOS DE ACERO CROMADO, FIJADO CON PIJA Y TAQUETE, SELLADO CON SILICON. INCLUYE: CARGO DIRECTO POR EL COSTO DE MANO DE OBRA Y MATERIALES REQUERIDOS, FLETE A OBRA, ACARREO, TRAZO, NIVELACIÓN, EMPOTRADO, LIMPIEZA Y RETIRO DE SOBRANTES FUERA DE OBRA, EQUIPO DE SEGURIDAD, INSTALACIONES ESPECIFICAS, DEPRECIACIÓN Y DEMÁS CARGOS DERIVADOS DEL USO DE EQUIPO Y HERRAMIENTA, EN CUALQUIER NIVEL. |  |  | PZA. | 2 | 1262.8571 | 2525.7143
042 |  | SUMINISTRO Y COLOCACION DE PASADOR PARA PUERTA INCLUYE: CARGO DIRECTO POR EL COSTO DE MANO DE OBRA Y MATERIALES REQUERIDOS, FLETE A OBRA, ACARREO, TRAZO, NIVELACIÓN, EMPOTRADO, LIMPIEZA Y RETIRO DE SOBRANTES FUERA DE OBRA, EQUIPO DE SEGURIDAD, INSTALACIONES ESPECIFICAS, DEPRECIACIÓN Y DEMÁS CARGOS DERIVADOS DEL USO DE EQUIPO Y HERRAMIENTA, EN CUALQUIER NIVEL. |  |  | PZA. | 2 | 196 | 392
043 |  | SUMINISTRO E INSTALACION DE ESQUINEROS DE ALUMINIO DE PROTECCION DE COLUMNAS, INCLUYE: CARGO DIRECTO POR EL COSTO DE MANO DE OBRA Y MATERIALES REQUERIDOS, FLETE A OBRA, ACARREO, TRAZO, NIVELACIÓN, EMPOTRADO, LIMPIEZA Y RETIRO DE SOBRANTES FUERA DE OBRA, EQUIPO DE SEGURIDAD, INSTALACIONES ESPECIFICAS, DEPRECIACIÓN Y DEMÁS CARGOS DERIVADOS DEL USO DE EQUIPO Y HERRAMIENTA, EN CUALQUIER NIVEL. |  |  | PZA. | 58 | 245 | 14210
044 |  | SUMINISTRO E INSTALACION DUELA DE ALUMINIO PARA DE PROTECCION DE MUROS, INCLUYE: CARGO DIRECTO POR EL COSTO DE MANO DE OBRA Y MATERIALES REQUERIDOS, FLETE A OBRA, ACARREO, TRAZO, NIVELACIÓN, EMPOTRADO, LIMPIEZA Y RETIRO DE SOBRANTES FUERA DE OBRA, EQUIPO DE SEGURIDAD, INSTALACIONES ESPECIFICAS, DEPRECIACIÓN Y DEMÁS CARGOS DERIVADOS DEL USO DE EQUIPO Y HERRAMIENTA, EN CUALQUIER NIVEL. |  |  | ML | 9.31 | 215 | 2001.65
045 |  | MATERIAL Y MANO DE OBRA POR CAMBIO DE CHAPA CON LLAVE PARA PUERTA DE CANCELERIA DE ALUMINIO EXISTENTE, INCLUYE: CARGO DIRECTO POR EL COSTO DE MANO DE OBRA Y MATERIALES REQUERIDOS, FLETE A OBRA, ACARREO, TRAZO, NIVELACIÓN, EMPOTRADO, LIMPIEZA Y RETIRO DE SOBRANTES FUERA DE OBRA, EQUIPO DE SEGURIDAD, INSTALACIONES ESPECIFICAS, DEPRECIACIÓN Y DEMÁS CARGOS DERIVADOS DEL USO DE EQUIPO Y HERRAMIENTA, EN CUALQUIER NIVEL |  |  | PZA. | 8 | 536 | 4288
046 |  | MATERIAL Y MANO DE OBRA POR CAMBIO DE CRISTAL CLARO 6 MM EN PUERTA DE CANCELERIA DE ALUMINIO EXISTENTE, INCLUYE: CARGO DIRECTO POR EL COSTO DE MANO DE OBRA Y MATERIALES REQUERIDOS, FLETE A OBRA, ACARREO, TRAZO, NIVELACIÓN, EMPOTRADO, LIMPIEZA Y RETIRO DE SOBRANTES FUERA DE OBRA, EQUIPO DE SEGURIDAD, INSTALACIONES ESPECIFICAS, DEPRECIACIÓN Y DEMÁS CARGOS DERIVADOS DEL USO DE EQUIPO Y HERRAMIENTA, EN CUALQUIER NIVEL |  |  | PZA. | 12 | 416 | 4992
047 |  | MATERIAL Y MANO DE OBRA POR CAMBIO DE CRISTAL CLARO 6 MM EN PUERTA DE GABINETE CONTRA INCENDIO EXISTENTE, INCLUYE: CARGO DIRECTO POR EL COSTO DE MANO DE OBRA Y MATERIALES REQUERIDOS, FLETE A OBRA, ACARREO, TRAZO, NIVELACIÓN, EMPOTRADO, LIMPIEZA Y RETIRO DE SOBRANTES FUERA DE OBRA, EQUIPO DE SEGURIDAD, INSTALACIONES ESPECIFICAS, DEPRECIACIÓN Y DEMÁS CARGOS DERIVADOS DEL USO DE EQUIPO Y HERRAMIENTA, EN CUALQUIER NIVEL |  |  | PZA. | 1 | 435 | 435
048 |  | MATERIAL Y MANO DE OBRA POR CAMBIO DE CRISTAL CLARO 3 MM EN PUERTA DE VITRINA EXISTENTE, INCLUYE: CARGO DIRECTO POR EL COSTO DE MANO DE OBRA Y MATERIALES REQUERIDOS, FLETE A OBRA, ACARREO, TRAZO, NIVELACIÓN, EMPOTRADO, LIMPIEZA Y RETIRO DE SOBRANTES FUERA DE OBRA, EQUIPO DE SEGURIDAD, INSTALACIONES ESPECIFICAS, DEPRECIACIÓN Y DEMÁS CARGOS DERIVADOS DEL USO DE EQUIPO Y HERRAMIENTA, EN CUALQUIER NIVEL |  |  | PZA. | 1 | 486 | 486
049 |  | FABRICACION Y COLOCACION DE REPISA DE ACERO INOXIDABLE FABRICADOS EN LAMINA DE AC INOXIDABLE C-18 T-304 2B DE 0.50X0.30 MTS. FIJADO EN MURO CON TAQUETE Y PIJA, INCLUYE: CARGO DIRECTO POR EL COSTO DE MANO DE OBRA Y MATERIALES REQUERIDOS, FLETE A OBRA, ACARREO, TRAZO, NIVELACIÓN, EMPOTRADO, LIMPIEZA Y RETIRO DE SOBRANTES FUERA DE OBRA, EQUIPO DE SEGURIDAD, INSTALACIONES ESPECIFICAS, DEPRECIACIÓN Y DEMÁS CARGOS DERIVADOS DEL USO DE EQUIPO Y HERRAMIENTA, EN CUALQUIER NIVEL. |  |  | PZA. | 20 | 1769.2308 | 35384.6154 | CEPTICO
050 |  | FABRICACION Y COLOCACION DE REPISA PARA VITRINA DE ACERO INOXIDABLE FABRICADOS EN LAMINA DE AC INOXIDABLE C-18 T-304 2B DE 0.905X0.0.45 MTS. FIJADO EN MURO CON TAQUETE Y PIJA, INCLUYE: CARGO DIRECTO POR EL COSTO DE MANO DE OBRA Y MATERIALES REQUERIDOS, FLETE A OBRA, ACARREO, TRAZO, NIVELACIÓN, EMPOTRADO, LIMPIEZA Y RETIRO DE SOBRANTES FUERA DE OBRA, EQUIPO DE SEGURIDAD, INSTALACIONES ESPECIFICAS, DEPRECIACIÓN Y DEMÁS CARGOS DERIVADOS DEL USO DE EQUIPO Y HERRAMIENTA, EN CUALQUIER NIVEL. |  |  | PZA. | 3 | 2153.8462 | 6461.5385 | CEPTICO
051 |  | FABRICACION Y COLOCACION DE ENTREPAÑO DE ACERO INOXIDABLE FABRICADOS EN LAMINA DE AC INOXIDABLE C-18 T-304 2B DE 1.0X0.30 MTS. FIJADO EN MURO CON TAQUETE Y PIJA, INCLUYE: CARGO DIRECTO POR EL COSTO DE MANO DE OBRA Y MATERIALES REQUERIDOS, FLETE A OBRA, ACARREO, TRAZO, NIVELACIÓN, EMPOTRADO, LIMPIEZA Y RETIRO DE SOBRANTES FUERA DE OBRA, EQUIPO DE SEGURIDAD, INSTALACIONES ESPECIFICAS, DEPRECIACIÓN Y DEMÁS CARGOS DERIVADOS DEL USO DE EQUIPO Y HERRAMIENTA, EN CUALQUIER NIVEL. |  |  | PZA. | 2 | 2769.2308 | 5538.4615 | CEPTICO
052 |  | FABRICACION Y COLOCACION DE ENTREPAÑO DE ACERO INOXIDABLE FABRICADOS EN LAMINA DE AC INOXIDABLE C-18 T-304 2B DE 1.75X0.30 MTS. FIJADO EN MURO CON TAQUETE Y PIJA, INCLUYE: CARGO DIRECTO POR EL COSTO DE MANO DE OBRA Y MATERIALES REQUERIDOS, FLETE A OBRA, ACARREO, TRAZO, NIVELACIÓN, EMPOTRADO, LIMPIEZA Y RETIRO DE SOBRANTES FUERA DE OBRA, EQUIPO DE SEGURIDAD, INSTALACIONES ESPECIFICAS, DEPRECIACIÓN Y DEMÁS CARGOS DERIVADOS DEL USO DE EQUIPO Y HERRAMIENTA, EN CUALQUIER NIVEL. |  |  | PZA. | 2 | 3384.6154 | 6769.2308 | CEPTICO
053 |  | FABRICACION Y COLOCACION DE ENTREPAÑO DE ACERO INOXIDABLE FABRICADOS EN LAMINA DE AC INOXIDABLE C-18 T-304 2B DE 2.16X0.30 MTS. FIJADO EN MURO CON TAQUETE Y PIJA, INCLUYE: CARGO DIRECTO POR EL COSTO DE MANO DE OBRA Y MATERIALES REQUERIDOS, FLETE A OBRA, ACARREO, TRAZO, NIVELACIÓN, EMPOTRADO, LIMPIEZA Y RETIRO DE SOBRANTES FUERA DE OBRA, EQUIPO DE SEGURIDAD, INSTALACIONES ESPECIFICAS, DEPRECIACIÓN Y DEMÁS CARGOS DERIVADOS DEL USO DE EQUIPO Y HERRAMIENTA, EN CUALQUIER NIVEL. |  |  | PZA. | 2 | 3714.2857 | 7428.5714 | CEPTICO
054 |  | FABRICACION Y COLOCACION DE ESTANTE DE ACERO INOXIDABLE FABRICADOS EN LAMINA DE AC INOXIDABLE C-18 T-304 2B DE 1.86X0.65X0.23 MTS. FIJADO EN MURO CON TAQUETE Y PIJA, INCLUYE: CARGO DIRECTO POR EL COSTO DE MANO DE OBRA Y MATERIALES REQUERIDOS, FLETE A OBRA, ACARREO, TRAZO, NIVELACIÓN, EMPOTRADO, LIMPIEZA Y RETIRO DE SOBRANTES FUERA DE OBRA, EQUIPO DE SEGURIDAD, INSTALACIONES ESPECIFICAS, DEPRECIACIÓN Y DEMÁS CARGOS DERIVADOS DEL USO DE EQUIPO Y HERRAMIENTA, EN CUALQUIER NIVEL. |  |  | PZA. | 1 | 7538.4615 | 7538.4615 | COMPUTADORAS
055 |  | FABRICACION Y COLOCACION DE CAJON DOBLE DE ACERO INOXIDABLE FABRICADOS EN LAMINA DE AC INOXIDABLE C-18 T-304 2B.DE 0.46X0.35X0.25 MTS. INCLUYE: CARGO DIRECTO POR EL COSTO DE MANO DE OBRA Y MATERIALES REQUERIDOS, FLETE A OBRA, ACARREO, TRAZO, NIVELACIÓN, EMPOTRADO, LIMPIEZA Y RETIRO DE SOBRANTES FUERA DE OBRA, EQUIPO DE SEGURIDAD, INSTALACIONES ESPECIFICAS, DEPRECIACIÓN Y DEMÁS CARGOS DERIVADOS DEL USO DE EQUIPO Y HERRAMIENTA, EN CUALQUIER NIVEL. |  |  | PZA. | 1 | 3384.6154 | 3384.6154
056 |  | PULIDO DE TARJA CON FABRICACION Y COLOCACION DE ESTRUCTURA CON ENTREPAÑO FABRICADO EN ACERO INOX C-18 T-304 PULIDO PATAS DE TUBO DE 1 1/2" C-18 T-304 Y NIVELADORES DE ALTURA PARA TARJA DE ACERO INOXIDABLE CON ESCURRIDERO INCLUYE: CARGO DIRECTO POR EL COSTO DE MANO DE OBRA Y MATERIALES REQUERIDOS, FLETE A OBRA, ACARREO, TRAZO, NIVELACIÓN, EMPOTRADO, LIMPIEZA Y RETIRO DE SOBRANTES FUERA DE OBRA, EQUIPO DE SEGURIDAD, INSTALACIONES ESPECIFICAS, DEPRECIACIÓN Y DEMÁS CARGOS DERIVADOS DEL USO DE EQUIPO Y HERRAMIENTA, EN CUALQUIER NIVEL. |  |  | PZA. | 8 | 11076.9231 | 88615.3846
057 |  | FABRICACION DE MUEBLE TIPO ESCRITORIO DE .50 X .65 X .75 DE ALTURA CON ENTREPAÑO INFERIOR, FABRICADO EN LAMINA DE ACERO INOXIDABLE C-18 T-304 Y PATAS DE TUBO DE 11/2" C-18 Y NIVELADORES DE ALTURA , INCLUYE: CARGO DIRECTO POR EL COSTO DE MANO DE OBRA Y MATERIALES REQUERIDOS, FLETE A OBRA, ACARREO, TRAZO, NIVELACIÓN, EMPOTRADO, LIMPIEZA Y RETIRO DE SOBRANTES FUERA DE OBRA, EQUIPO DE SEGURIDAD, INSTALACIONES ESPECIFICAS, DEPRECIACIÓN Y DEMÁS CARGOS DERIVADOS DEL USO DE EQUIPO Y HERRAMIENTA, EN CUALQUIER NIVEL. |  |  | PZA. | 16 | 7846.1538 | 125538.4615
058 |  | FABRICACION Y COLOCACION DE ESCRITORIO PARA COMPUTADORA CON REPISA SUPERIOR PARA IMPRESORA FABRICADOS EN LAMINA DE AC INOXIDABLE C-18 T-304 2B, INCLUYE: CARGO DIRECTO POR EL COSTO DE MANO DE OBRA Y MATERIALES REQUERIDOS, FLETE A OBRA, ACARREO, TRAZO, NIVELACIÓN, EMPOTRADO, LIMPIEZA Y RETIRO DE SOBRANTES FUERA DE OBRA, EQUIPO DE SEGURIDAD, INSTALACIONES ESPECIFICAS, DEPRECIACIÓN Y DEMÁS CARGOS DERIVADOS DEL USO DE EQUIPO Y HERRAMIENTA, EN CUALQUIER NIVEL. |  |  | PZA. | 1 | 8315 | 8315
059 |  | FABRICACION Y COLOCACION DE MESA TIPO ESCRITORIO DE ACERO INOXIDABLE FABRICADO EN ACERO INOX C-18 T-304 PULIDO PATAS DE TUBO DE 1 1/2" C-18 T-304 Y NIVELADORES DE ALTURA DE 0.70X1.15 MTS. , INCLUYE: CARGO DIRECTO POR EL COSTO DE MANO DE OBRA Y MATERIALES REQUERIDOS, FLETE A OBRA, ACARREO, TRAZO, NIVELACIÓN, EMPOTRADO, LIMPIEZA Y RETIRO DE SOBRANTES FUERA DE OBRA, EQUIPO DE SEGURIDAD, INSTALACIONES ESPECIFICAS, DEPRECIACIÓN Y DEMÁS CARGOS DERIVADOS DEL USO DE EQUIPO Y HERRAMIENTA, EN CUALQUIER NIVEL. |  |  | PZA. | 1 | 9692.3077 | 9692.3077
060 |  | FABRICACION Y COLOCACION DE MESA DE ACERO INOXIDABLEFABRICADO EN ACERO INOX C-18 T-304 PULIDO PATAS DE TUBO DE 1 1/2" C-18 T-304 Y NIVELADORES DE ALTURA DE 1.85X0.70 MTS. , INCLUYE: CARGO DIRECTO POR EL COSTO DE MANO DE OBRA Y MATERIALES REQUERIDOS, FLETE A OBRA, ACARREO, TRAZO, NIVELACIÓN, EMPOTRADO, LIMPIEZA Y RETIRO DE SOBRANTES FUERA DE OBRA, EQUIPO DE SEGURIDAD, INSTALACIONES ESPECIFICAS, DEPRECIACIÓN Y DEMÁS CARGOS DERIVADOS DEL USO DE EQUIPO Y HERRAMIENTA, EN CUALQUIER NIVEL. |  |  | PZA. | 1 | 12153.8462 | 12153.8462
061 |  | FABRICACION Y COLOCACION DE MESA DE ACERO INOXIDABLE FABRICADO EN ACERO INOX C-18 T-304 PULIDO PATAS DE TUBO DE 1 1/2" C-18 T-304 Y NIVELADORES DE ALTURA DE 2.35X0.70 MTS. , INCLUYE: CARGO DIRECTO POR EL COSTO DE MANO DE OBRA Y MATERIALES REQUERIDOS, FLETE A OBRA, ACARREO, TRAZO, NIVELACIÓN, EMPOTRADO, LIMPIEZA Y RETIRO DE SOBRANTES FUERA DE OBRA, EQUIPO DE SEGURIDAD, INSTALACIONES ESPECIFICAS, DEPRECIACIÓN Y DEMÁS CARGOS DERIVADOS DEL USO DE EQUIPO Y HERRAMIENTA, EN CUALQUIER NIVEL. |  |  | PZA. | 1 | 19230.7692 | 19230.7692
062 |  | FABRICACION Y COLOCACION DE MESA DE ACERO CON BASE INTERMEDIA Y DOS SEPARADORES INOXIDABLE FABRICADO EN ACERO INOX C-18 T-304 PULIDO PATAS DE TUBO DE 1 1/2" C-18 T-304 Y NIVELADORES DE ALTURA DE 1.60X0.60 MTS. , INCLUYE: CARGO DIRECTO POR EL COSTO DE MANO DE OBRA Y MATERIALES REQUERIDOS, FLETE A OBRA, ACARREO, TRAZO, NIVELACIÓN, EMPOTRADO, LIMPIEZA Y RETIRO DE SOBRANTES FUERA DE OBRA, EQUIPO DE SEGURIDAD, INSTALACIONES ESPECIFICAS, DEPRECIACIÓN Y DEMÁS CARGOS DERIVADOS DEL USO DE EQUIPO Y HERRAMIENTA, EN CUALQUIER NIVEL. |  |  | PZA. | 2 | 13692.3077 | 27384.6154
063 |  | FABRICACION Y COLOCACION DE CARRO PORTA DOCUMENTOS MOBIL SENCILLO DE ACERO INOXIDABLE FABRICADOS EN LAMINA DE ACERO INOXIDABLE C-18 T-304 2B, INCLUYE: CARGO DIRECTO POR EL COSTO DE MANO DE OBRA Y MATERIALES REQUERIDOS, FLETE A OBRA, ACARREO, TRAZO, NIVELACIÓN, EMPOTRADO, LIMPIEZA Y RETIRO DE SOBRANTES FUERA DE OBRA, EQUIPO DE SEGURIDAD, INSTALACIONES ESPECIFICAS, DEPRECIACIÓN Y DEMÁS CARGOS DERIVADOS DEL USO DE EQUIPO Y HERRAMIENTA, EN CUALQUIER NIVEL. |  |  | PZA. | 4 | 3846.1538 | 15384.6154
064 |  | FABRICACION Y COLOCACION DE CARRO PORTA DOCUMENTOS MOBIL DOBLE DE ACERO INOXIDABLE FABRICADOS EN LAMINA DE ACERO INOXIDABLE C-18 T-304 2B DE, INCLUYE: CARGO DIRECTO POR EL COSTO DE MANO DE OBRA Y MATERIALES REQUERIDOS, FLETE A OBRA, ACARREO, TRAZO, NIVELACIÓN, EMPOTRADO, LIMPIEZA Y RETIRO DE SOBRANTES FUERA DE OBRA, EQUIPO DE SEGURIDAD, INSTALACIONES ESPECIFICAS, DEPRECIACIÓN Y DEMÁS CARGOS DERIVADOS DEL USO DE EQUIPO Y HERRAMIENTA, EN CUALQUIER NIVEL. |  |  | PZA. | 3 | 6153.8462 | 18461.5385
065 |  | FABRICACION Y COLOCACION DE MESA DE MEDICAMENTOS MOBIL DE ACERO INOXIDABLE FABRICADOS EN LAMINA DE ACERO INOXIDABLE C-18 T-304 2B DE 0.50X0.40X0.80 MTS. MTS. , INCLUYE: CARGO DIRECTO POR EL COSTO DE MANO DE OBRA Y MATERIALES REQUERIDOS, FLETE A OBRA, ACARREO, TRAZO, NIVELACIÓN, EMPOTRADO, LIMPIEZA Y RETIRO DE SOBRANTES FUERA DE OBRA, EQUIPO DE SEGURIDAD, INSTALACIONES ESPECIFICAS, DEPRECIACIÓN Y DEMÁS CARGOS DERIVADOS DEL USO DE EQUIPO Y HERRAMIENTA, EN CUALQUIER NIVEL. |  |  | PZA. | 7 | 4923.0769 | 34461.5385
066 |  | FABRICACION Y COLOCACION DE MODULO DE CENTRAL DE ENFERMERA CON TARJA EN LAMINA DE AC INOXIDABLE C-18 T-304 2B, INCLUYE: CARGO DIRECTO POR EL COSTO DE MANO DE OBRA Y MATERIALES REQUERIDOS, FLETE A OBRA, ACARREO, TRAZO, NIVELACIÓN, EMPOTRADO, LIMPIEZA Y RETIRO DE SOBRANTES FUERA DE OBRA, EQUIPO DE SEGURIDAD, INSTALACIONES ESPECIFICAS, DEPRECIACIÓN Y DEMÁS CARGOS DERIVADOS DEL USO DE EQUIPO Y HERRAMIENTA, EN CUALQUIER NIVEL. |  |  | PZA. | 4 | 28315 | 113260
067 |  | REVESTIMIENTO DE MOSTRADOR CON LAMINA DE AC INOXIDABLE C-20 T-304 2B, INCLUYE: CARGO DIRECTO POR EL COSTO DE MANO DE OBRA Y MATERIALES REQUERIDOS, FLETE A OBRA, ACARREO, TRAZO, NIVELACIÓN, EMPOTRADO, LIMPIEZA Y RETIRO DE SOBRANTES FUERA DE OBRA, EQUIPO DE SEGURIDAD, INSTALACIONES ESPECIFICAS, DEPRECIACIÓN Y DEMÁS CARGOS DERIVADOS DEL USO DE EQUIPO Y HERRAMIENTA, EN CUALQUIER NIVEL. |  |  | PZA. | 1 | 6492.3077 | 6492.3077
068 |  | FABRICACION Y COLOCACION TUBO DE PROTECCION DE CAMILLAS EN VITROBLOCK FABRICADO EN TUBO DE 2" EN ACERO INOXIDABLE INCLUYE CARGO DIRECTO POR EL COSTO DE MANO DE OBRA Y MATERIALES REQUERIDOS, FLETE A OBRA, ACARREO, TRAZO, NIVELACIÓN, EMPOTRADO, LIMPIEZA Y RETIRO DE SOBRANTES FUERA DE OBRA, EQUIPO DE SEGURIDAD, INSTALACIONES ESPECIFICAS, DEPRECIACIÓN Y DEMÁS CARGOS DERIVADOS DEL USO DE EQUIPO Y HERRAMIENTA, EN CUALQUIER NIVEL. |  |  | PZA. | 1 | 2315 | 2315
069 |  | FABRICACION Y COLOCACION DE CANASTILLAS PARA FRASCO DE SUCCION DE ACERO INOXIDABLE FABRICADOS EN VARILLA DE 1/4" DE ACERO INOXIDABLE T-304, INCLUYE: CARGO DIRECTO POR EL COSTO DE MANO DE OBRA Y MATERIALES REQUERIDOS, FLETE A OBRA, ACARREO, TRAZO, NIVELACIÓN, EMPOTRADO, LIMPIEZA Y RETIRO DE SOBRANTES FUERA DE OBRA, EQUIPO DE SEGURIDAD, INSTALACIONES ESPECIFICAS, DEPRECIACIÓN Y DEMÁS CARGOS DERIVADOS DEL USO DE EQUIPO Y HERRAMIENTA, EN CUALQUIER NIVEL. |  |  | PZA. | 40 | 415.3846 | 16615.3846
070 |  | FABRICACION Y COLOCACION DE PORTA SUEROS DE ACERO INOXIDABLE FABRICADOS EN VARILLA DE 1/4" DE ACERO INOXIDABLE T-304, INCLUYE: CARGO DIRECTO POR EL COSTO DE MANO DE OBRA Y MATERIALES REQUERIDOS, FLETE A OBRA, ACARREO, TRAZO, NIVELACIÓN, EMPOTRADO, LIMPIEZA Y RETIRO DE SOBRANTES FUERA DE OBRA, EQUIPO DE SEGURIDAD, INSTALACIONES ESPECIFICAS, DEPRECIACIÓN Y DEMÁS CARGOS DERIVADOS DEL USO DE EQUIPO Y HERRAMIENTA, EN CUALQUIER NIVEL. |  |  | PZA. | 43 | 692.3077 | 29769.2308
071 |  | SUMINISTRO Y COLOCACION DE LLAVE CUELLO DE GANZO CON SENSOR Y BATERIA MARCA HELVEX, INCLUYE: CARGO DIRECTO POR EL COSTO DE MANO DE OBRA Y MATERIALES REQUERIDOS, FLETE A OBRA, ACARREO, TRAZO, NIVELACIÓN, EMPOTRADO, LIMPIEZA Y RETIRO DE SOBRANTES FUERA DE OBRA, EQUIPO DE SEGURIDAD, INSTALACIONES ESPECIFICAS, DEPRECIACIÓN Y DEMÁS CARGOS DERIVADOS DEL USO DE EQUIPO Y HERRAMIENTA, EN CUALQUIER NIVEL. |  |  | PZA. | 4 | 7986.4286 | 31945.7143
072 |  | MATERIAL Y MANO DE OBRA POR SUSTITUCION DE LUMINARIA YD222, CONSISTIENDO EN RETIRO DE LUMINARIA EXISTENTE, COLOCACION DE LUMINARIA LED NUEVA 18 WATTS, REPARACION DE CABLEADO EN CASO DE SER NECESARIO, INCLUYE: CARGO DIRECTO POR EL COSTO DE MANO DE OBRA Y MATERIALES REQUERIDOS, FLETE A OBRA, ACARREO, TRAZO, NIVELACIÓN, EMPOTRADO, LIMPIEZA Y RETIRO DE SOBRANTES FUERA DE OBRA, EQUIPO DE SEGURIDAD, INSTALACIONES ESPECIFICAS, DEPRECIACIÓN Y DEMÁS CARGOS DERIVADOS DEL USO DE EQUIPO Y HERRAMIENTA, EN CUALQUIER NIVEL. |  |  | PZA. | 116 | 895 | 103820
073 |  | MANTENIMIENTO DE LUMINARIA 2X32 WATTS CONSISTENTE EN LIMPIEZA, REPOSICION DE LAMPARA DE 32 WATTS, BALASTRO 2X32WATTS, CABLES Y APAGADOR EN CASO DE SER NECEARIO. INCLUYE: CARGO DIRECTO POR EL COSTO DE SMANO DE OBRA Y MATERIALES REQUERIDOS, FLETE A OBRA, ACARREO, TRAZO, NIVELACIÓN, EMPOTRADO, LIMPIEZA Y RETIRO DE SOBRANTES FUERA DE OBRA, EQUIPO DE SEGURIDAD, INSTALACIONES ESPECIFICAS, DEPRECIACIÓN Y DEMÁS CARGOS DERIVADOS DEL USO DE EQUIPO Y HERRAMIENTA, EN CUALQUIER NIVEL. |  |  | PZA. | 48 | 385 | 18480
074 |  | MANTENIMIENTO DE LUMINARIA 3X26 WATTS CONSISTENTE EN LIMPIEZA, REPOSICION DE LAMPARA DE 26 WATTS, BALASTRO 3X26WATTS, CABLES Y APAGADOR EN CASO DE SER NECEARIO. INCLUYE: CARGO DIRECTO POR EL COSTO DE SMANO DE OBRA Y MATERIALES REQUERIDOS, FLETE A OBRA, ACARREO, TRAZO, NIVELACIÓN, EMPOTRADO, LIMPIEZA Y RETIRO DE SOBRANTES FUERA DE OBRA, EQUIPO DE SEGURIDAD, INSTALACIONES ESPECIFICAS, DEPRECIACIÓN Y DEMÁS CARGOS DERIVADOS DEL USO DE EQUIPO Y HERRAMIENTA, EN CUALQUIER NIVEL. |  |  | PZA. | 7 | 412.3 | 2886.1
075 |  | MANTENIMIENTO DE LUMINARIA 3X14 WATTS CONSISTENTE EN LIMPIEZA, REPOSICION DE LAMPARA DE 14 WATTS, BALASTRO 3X14WATTS, CABLES Y APAGADOR EN CASO DE SER NECEARIO. INCLUYE: CARGO DIRECTO POR EL COSTO DE SMANO DE OBRA Y MATERIALES REQUERIDOS, FLETE A OBRA, ACARREO, TRAZO, NIVELACIÓN, EMPOTRADO, LIMPIEZA Y RETIRO DE SOBRANTES FUERA DE OBRA, EQUIPO DE SEGURIDAD, INSTALACIONES ESPECIFICAS, DEPRECIACIÓN Y DEMÁS CARGOS DERIVADOS DEL USO DE EQUIPO Y HERRAMIENTA, EN CUALQUIER NIVEL. |  |  | PZA. | 3 | 362 | 1086
076 |  | MATERIAL Y MANO DE OBRA POR INSTALACION DE CONTACTO ROJO DUPLEX DE 20 AMPERS SENCILLO, CONSISTIENDO INSTALACION DE TUBERIA CONDUT 1/2 FLEXIBLE, CAJA 4X4 CON SOBRETAPA, CONDUCTORES CALIBE 10 AWG, CONTACTO DOBLE POLARIAZADO CON TIERRA AISLADA Y TAPA NARANJA CON LEYENDA DE EMERGENCIA, INCLUYE: CARGO DIRECTO POR EL COSTO DE MANO DE OBRA Y MATERIALES REQUERIDOS, FLETE A OBRA, ACARREO, TRAZO, NIVELACIÓN, EMPOTRADO, LIMPIEZA Y RETIRO DE SOBRANTES FUERA DE OBRA, EQUIPO DE SEGURIDAD, INSTALACIONES ESPECIFICAS, DEPRECIACIÓN Y DEMÁS CARGOS DERIVADOS DEL USO DE EQUIPO Y HERRAMIENTA, EN CUALQUIER NIVEL |  |  | PZA. | 6 | 617.15 | 3702.9
077 |  | MATERIAL Y MANO DE OBRA POR ISUSTITUCION DE CONTACTO ROJO DUPLEX DE 20 AMPERS SENCILLO, CONSISTIENDO RETIRO DE CONTACTO EXISTENTE, REVISION DE CONDUCTORES CON REMPLAZO EN CASO DE SER NECESARIO, INSTALACION DE CONTACTO DOBLE POLARIAZADO CON TIERRA AISLADA Y TAPA NARANJA CON LEYENDA DE EMERGENCIA NUEVO, INCLUYE: CARGO DIRECTO POR EL COSTO DE MANO DE OBRA Y MATERIALES REQUERIDOS, FLETE A OBRA, ACARREO, TRAZO, NIVELACIÓN, EMPOTRADO, LIMPIEZA Y RETIRO DE SOBRANTES FUERA DE OBRA, EQUIPO DE SEGURIDAD, INSTALACIONES ESPECIFICAS, DEPRECIACIÓN Y DEMÁS CARGOS DERIVADOS DEL USO DE EQUIPO Y HERRAMIENTA, EN CUALQUIER NIVEL. |  |  | PZA. | 122 | 468 | 57096
078 |  | 025 SUMINISTRO Y COLOCACION DE APAGADOR Y TAPAS, INCLUYE: CARGO DIRECTO POR EL COSTO DE MANO DE OBRA Y MATERIALES REQUERIDOS, FLETE A OBRA, ACARREO, TRAZO, NIVELACIÓN, EMPOTRADO, LIMPIEZA Y RETIRO DE SOBRANTES FUERA DE OBRA, EQUIPO DE SEGURIDAD, INSTALACIONES ESPECIFICAS, DEPRECIACIÓN Y DEMÁS CARGOS DERIVADOS DEL USO DE EQUIPO Y HERRAMIENTA, EN CUALQUIER NIVEL. |  |  | PZA. | 26 | 165.3 | 4297.8
079 |  | SUMINISTRO Y COLOCACION DE HUMEDECEDOR CON FRASCO ARAMED, INCLUYE CARGO DIRECTO POR EL COSTO DE MANO DE OBRA Y MATERIALES REQUERIDOS, FLETE A OBRA, ACARREO, TRAZO, NIVELACIÓN, EMPOTRADO, LIMPIEZA Y RETIRO DE SOBRANTES FUERA DE OBRA, EQUIPO DE SEGURIDAD, INSTALACIONES ESPECIFICAS, DEPRECIACIÓN Y DEMÁS CARGOS DERIVADOS DEL USO DE EQUIPO Y HERRAMIENTA, EN CUALQUIER NIVEL. |  |  | PZA. | 44 | 383.5 | 16874
080 |  | SUMINISTRO Y COLOCACION DE FLUJOMETRO DOBLE PARA OXIGENO ARAMED, INCLUYE CARGO DIRECTO POR EL COSTO DE MANO DE OBRA Y MATERIALES REQUERIDOS, FLETE A OBRA, ACARREO, TRAZO, NIVELACIÓN, EMPOTRADO, LIMPIEZA Y RETIRO DE SOBRANTES FUERA DE OBRA, EQUIPO DE SEGURIDAD, INSTALACIONES ESPECIFICAS, DEPRECIACIÓN Y DEMÁS CARGOS DERIVADOS DEL USO DE EQUIPO Y HERRAMIENTA, EN CUALQUIER NIVEL. |  |  | PZA. | 22 | 2028 | 44616
081 |  | SUMINISTRO Y COLOCACION DE ADITAMENTOS DOBLES PARA AIRE ARAMED, INCLUYE CARGO DIRECTO POR EL COSTO DE MANO DE OBRA Y MATERIALES REQUERIDOS, FLETE A OBRA, ACARREO, TRAZO, NIVELACIÓN, EMPOTRADO, LIMPIEZA Y RETIRO DE SOBRANTES FUERA DE OBRA, EQUIPO DE SEGURIDAD, INSTALACIONES ESPECIFICAS, DEPRECIACIÓN Y DEMÁS CARGOS DERIVADOS DEL USO DE EQUIPO Y HERRAMIENTA, EN CUALQUIER NIVEL. |  |  | PZA. | 22 | 2151.5 | 47333
082 |  | SUMINISTRO Y COLOCACION DE TROMBAS DE SUCCION ARAMED, INCLUYE CARGO DIRECTO POR EL COSTO DE MANO DE OBRA Y MATERIALES REQUERIDOS, FLETE A OBRA, ACARREO, TRAZO, NIVELACIÓN, EMPOTRADO, LIMPIEZA Y RETIRO DE SOBRANTES FUERA DE OBRA, EQUIPO DE SEGURIDAD, INSTALACIONES ESPECIFICAS, DEPRECIACIÓN Y DEMÁS CARGOS DERIVADOS DEL USO DE EQUIPO Y HERRAMIENTA, EN CUALQUIER NIVEL. |  |  | PZA. | 44 | 903.5 | 39754
083 |  | SUMINISTRO Y COLOCACION DE RIELES PORTA SUEROS, INCLUYE CARGO DIRECTO POR EL COSTO DE MANO DE OBRA Y MATERIALES REQUERIDOS, FLETE A OBRA, ACARREO, TRAZO, NIVELACIÓN, EMPOTRADO, LIMPIEZA Y RETIRO DE SOBRANTES FUERA DE OBRA, EQUIPO DE SEGURIDAD, INSTALACIONES ESPECIFICAS, DEPRECIACIÓN Y DEMÁS CARGOS DERIVADOS DEL USO DE EQUIPO Y HERRAMIENTA, EN CUALQUIER NIVEL. |  |  | PZA. | 10 | 601.9 | 6019
084 |  | SERVICIO DE TOMAS DE OXIGENO, VACIO Y AIRE MEDICINAL, CONSISTIENDO EN LIMPIEZA Y CAMBIO DE KIT DE REPARACION, ALINEACION DE TOMA, LIMPIEZA EN SU CASO REPARACION DE FUGAS CON SOLDADURA DE PLATAY COLOCACION DE TAPAS INCLUYE: CARGO DIRECTO POR EL COSTO DE MANO DE OBRA Y MATERIALES REQUERIDOS, FLETE A OBRA, ACARREO, TRAZO, NIVELACIÓN, EMPOTRADO, LIMPIEZA Y RETIRO DE SOBRANTES FUERA DE OBRA, EQUIPO DE SEGURIDAD, INSTALACIONES ESPECIFICAS, DEPRECIACIÓN Y DEMÁS CARGOS DERIVADOS DEL USO DE EQUIPO Y HERRAMIENTA, EN CUALQUIER NIVEL. |  |  | PZA. | 154 | 738 | 113652
085 |  | INSTLACION DE TOMAS DE OXIGENO Y AIRE MEDICINAL, CONSISTIENDO EN LIMPIEZA RANURADO DE MURO, INSTALACION DE TUEBERIA DE COBRE, INSTALACION DE CAZUELA Y BASE PARA TOMA SOLADO DE PIEZAS CON SOLDADURA DE VARILLA DE PLATA, INSTALACION DE SALIDA PARA OXIGENO Y AIRE GRADO MEDICO CON SU TAPA. INCLUYE: CARGO DIRECTO POR EL COSTO DE MANO DE OBRA Y MATERIALES REQUERIDOS, FLETE A OBRA, ACARREO, TRAZO, NIVELACIÓN, EMPOTRADO, LIMPIEZA Y RETIRO DE SOBRANTES FUERA DE OBRA, EQUIPO DE SEGURIDAD, INSTALACIONES ESPECIFICAS, DEPRECIACIÓN Y DEMÁS CARGOS DERIVADOS DEL USO DE EQUIPO Y HERRAMIENTA, EN CUALQUIER NIVEL. |  |  | PZA. | 2 | 2875 | 5750
086 |  | REPARACION Y APLICACION DE PINTURA ESMALTE EN MESA DE EXPLORACION DE PRIMER CONTACTO, CONSISTIENDO REHABILITACION, LIJADO, LAVADO Y PINTADO CON PINTURA ESMALTE COLOR SOLICITADO POR EL IMSS. INCLUYE CARGO DIRECTO POR EL COSTO DE MANO DE OBRA Y MATERIALES REQUERIDOS, FLETE A OBRA, ACARREO, TRAZO, NIVELACIÓN, EMPOTRADO, LIMPIEZA Y RETIRO DE SOBRANTES FUERA DE OBRA, EQUIPO DE SEGURIDAD, INSTALACIONES ESPECIFICAS, DEPRECIACIÓN Y DEMÁS CARGOS DERIVADOS DEL USO DE EQUIPO Y HERRAMIENTA, EN CUALQUIER NIVEL. |  |  | PZA. | 1 | 1407.1429 | 1407.1429
087 |  | REPARACION Y APLICACION DE PINTURA ESMALTE EN CAMA DE TERAPIA INTERMEDIA, CONSISTIENDO REHABILITACION, CAMBIO DE PANELES DE MADERA, REPARACION DE LLANTAS, MANTENIMIENTO AL SISTEMA DE POSICIONAMIENTO, LIJADO, LAVADO Y PINTADO CON PINTURA ESMALTE COLOR SOLICITADO POR EL IMSS. INCLUYE CARGO DIRECTO POR EL COSTO DE MANO DE OBRA Y MATERIALES REQUERIDOS, FLETE A OBRA, ACARREO, TRAZO, NIVELACIÓN, EMPOTRADO, LIMPIEZA Y RETIRO DE SOBRANTES FUERA DE OBRA, EQUIPO DE SEGURIDAD, INSTALACIONES ESPECIFICAS, DEPRECIACIÓN Y DEMÁS CARGOS DERIVADOS DEL USO DE EQUIPO Y HERRAMIENTA, EN CUALQUIER NIVEL. |  |  | PZA. | 5 | 5971.4286 | 29857.1429
088 |  | REPARACION Y APLICACION DE PINTURA ESMALTE EN CAMA DE DEL AREA DE CHOQUE, CONSISTIENDO REHABILITACION, CAMBIO DE HULES DE PEDALES, MANTENIMIENTO AL SISTEMA DE POSICIONAMIENTO, LIJADO, LAVADO Y PINTADO CON PINTURA ESMALTE COLOR SOLICITADO POR EL IMSS. INCLUYE CARGO DIRECTO POR EL COSTO DE MANO DE OBRA Y MATERIALES REQUERIDOS, FLETE A OBRA, ACARREO, TRAZO, NIVELACIÓN, EMPOTRADO, LIMPIEZA Y RETIRO DE SOBRANTES FUERA DE OBRA, EQUIPO DE SEGURIDAD, INSTALACIONES ESPECIFICAS, DEPRECIACIÓN Y DEMÁS CARGOS DERIVADOS DEL USO DE EQUIPO Y HERRAMIENTA, EN CUALQUIER NIVEL. |  |  | PZA. | 1 | 5721.4286 | 5721.4286
089 |  | REPARACION Y APLICACION DE PINTURA ESMALTE EN CAMA DE DEL AREA DE VENOCLISIS, CONSISTIENDO REHABILITACION, LIJADO, LAVADO Y PINTADO CON PINTURA ESMALTE COLOR SOLICITADO POR EL IMSS. INCLUYE CARGO DIRECTO POR EL COSTO DE MANO DE OBRA Y MATERIALES REQUERIDOS, FLETE A OBRA, ACARREO, TRAZO, NIVELACIÓN, EMPOTRADO, LIMPIEZA Y RETIRO DE SOBRANTES FUERA DE OBRA, EQUIPO DE SEGURIDAD, INSTALACIONES ESPECIFICAS, DEPRECIACIÓN Y DEMÁS CARGOS DERIVADOS DEL USO DE EQUIPO Y HERRAMIENTA, EN CUALQUIER NIVEL. |  |  | PZA. | 1 | 1364.2857 | 1364.2857
090 |  | SUMINISTRO Y APLICACION DE PINTURA ESMALTE EN BASCULA DE URGENCIAS PEDIATRICAS, INCLUYE REHABILITACION DE GENERAL, LIJADO Y PINTADO CON PINTURA ESMALTE COLOR SOLICITADO POR EL IMSS. INCLUYE CARGO DIRECTO POR EL COSTO DE MANO DE OBRA Y MATERIALES REQUERIDOS, FLETE A OBRA, ACARREO, TRAZO, NIVELACIÓN, EMPOTRADO, LIMPIEZA Y RETIRO DE SOBRANTES FUERA DE OBRA, EQUIPO DE SEGURIDAD, INSTALACIONES ESPECIFICAS, DEPRECIACIÓN Y DEMÁS CARGOS DERIVADOS DEL USO DE EQUIPO Y HERRAMIENTA, EN CUALQUIER NIVEL. |  |  | PZA. | 1 | 471.4286 | 471.4286
091 |  | SUMINISTRO Y APLICACION DE PINTURA ESMALTE EN NEGATOSCOPIOS, INCLUYE REHABILITACION DE SISTEMA ELECTRICO, LIJADO Y PINTADO CON PINTURA ESMALTE COLOR SOLICITADO POR EL IMSS. INCLUYE CARGO DIRECTO POR EL COSTO DE MANO DE OBRA Y MATERIALES REQUERIDOS, FLETE A OBRA, ACARREO, TRAZO, NIVELACIÓN, EMPOTRADO, LIMPIEZA Y RETIRO DE SOBRANTES FUERA DE OBRA, EQUIPO DE SEGURIDAD, INSTALACIONES ESPECIFICAS, DEPRECIACIÓN Y DEMÁS CARGOS DERIVADOS DEL USO DE EQUIPO Y HERRAMIENTA, EN CUALQUIER NIVEL. |  |  | PZA. | 4 | 857.1429 | 3428.5714
092 |  | SUMINISTRO Y APLICACION DE PINTURA ESMALTE EN VITRINA DEL AREA DE CENDIS, INCLUYE REHABILITACION, LIJADO Y PINTADO CON PINTURA ESMALTE COLOR SOLICITADO POR EL IMSS. INCLUYE CARGO DIRECTO POR EL COSTO DE MANO DE OBRA Y MATERIALES REQUERIDOS, FLETE A OBRA, ACARREO, TRAZO, NIVELACIÓN, EMPOTRADO, LIMPIEZA Y RETIRO DE SOBRANTES FUERA DE OBRA, EQUIPO DE SEGURIDAD, INSTALACIONES ESPECIFICAS, DEPRECIACIÓN Y DEMÁS CARGOS DERIVADOS DEL USO DE EQUIPO Y HERRAMIENTA, EN CUALQUIER NIVEL. |  |  | PZA. | 2 | 957.1429 | 1914.2857
093 |  | SUMINISTRO Y APLICACION DE PINTURA ESMALTE EN TRIPIE PORTA SUEROS, INCLUYE REHABILITACION, LIJADO Y PINTADO CON PINTURA ESMALTE COLOR SOLICITADO POR EL IMSS. , INCLUYE CARGO DIRECTO POR EL COSTO DE MANO DE OBRA Y MATERIALES REQUERIDOS, FLETE A OBRA, ACARREO, TRAZO, NIVELACIÓN, EMPOTRADO, LIMPIEZA Y RETIRO DE SOBRANTES FUERA DE OBRA, EQUIPO DE SEGURIDAD, INSTALACIONES ESPECIFICAS, DEPRECIACIÓN Y DEMÁS CARGOS DERIVADOS DEL USO DE EQUIPO Y HERRAMIENTA, EN CUALQUIER NIVEL. |  |  | PZA. | 1 | 235.7143 | 235.7143
094 |  | SUMINISTRO Y APLICACION DE PINTURA ESMALTE EN GABINETES DEL AREA DE YESOS, INCLUYE REHABILITACION, LIJADO Y TODO MATERIAL NECESARIO, INCLUYE CARGO DIRECTO POR EL COSTO DE MANO DE OBRA Y MATERIALES REQUERIDOS, FLETE A OBRA, ACARREO, TRAZO, NIVELACIÓN, EMPOTRADO, LIMPIEZA Y RETIRO DE SOBRANTES FUERA DE OBRA, EQUIPO DE SEGURIDAD, INSTALACIONES ESPECIFICAS, DEPRECIACIÓN Y DEMÁS CARGOS DERIVADOS DEL USO DE EQUIPO Y HERRAMIENTA, EN CUALQUIER NIVEL. |  |  | PZA. | 2 | 428.5714 | 857.1429
095 |  | SUMINISTRO Y APLICACION DE PINTURA ESMALTE EN CARRITOS POTAMEDICAMENTO, INCLUYE REHABILITACION, LIJADO Y TODO MATERIAL NECESARIO, INCLUYE CARGO DIRECTO POR EL COSTO DE MANO DE OBRA Y MATERIALES REQUERIDOS, FLETE A OBRA, ACARREO, TRAZO, NIVELACIÓN, EMPOTRADO, LIMPIEZA Y RETIRO DE SOBRANTES FUERA DE OBRA, EQUIPO DE SEGURIDAD, INSTALACIONES ESPECIFICAS, DEPRECIACIÓN Y DEMÁS CARGOS DERIVADOS DEL USO DE EQUIPO Y HERRAMIENTA, EN CUALQUIER NIVEL. |  |  | PZA. | 1 | 280 | 280
096 |  | SUMINISTRO Y APLICACION DE PINTURA ESMALTE EN SOPORTE PARA MONITOR, INCLUYE REHABILITACION, LIJADO Y TODO MATERIAL NECESARIO, INCLUYE CARGO DIRECTO POR EL COSTO DE MANO DE OBRA Y MATERIALES REQUERIDOS, FLETE A OBRA, ACARREO, TRAZO, NIVELACIÓN, EMPOTRADO, LIMPIEZA Y RETIRO DE SOBRANTES FUERA DE OBRA, EQUIPO DE SEGURIDAD, INSTALACIONES ESPECIFICAS, DEPRECIACIÓN Y DEMÁS CARGOS DERIVADOS DEL USO DE EQUIPO Y HERRAMIENTA, EN CUALQUIER NIVEL. |  |  | PZA. | 6 | 230 | 1380
097 |  | SUMINISTRO Y APLICACION DE PINTURA ESMALTE EN RACK DE COMODOS, INCLUYE REHABILITACION, LIJADO Y TODO MATERIAL NECESARIO, CARGO DIRECTO POR EL COSTO DE MANO DE OBRA Y MATERIALES REQUERIDOS, FLETE A OBRA, ACARREO, TRAZO, NIVELACIÓN, EMPOTRADO, LIMPIEZA Y RETIRO DE SOBRANTES FUERA DE OBRA, EQUIPO DE SEGURIDAD, INSTALACIONES ESPECIFICAS, DEPRECIACIÓN Y DEMÁS CARGOS DERIVADOS DEL USO DE EQUIPO Y HERRAMIENTA, EN CUALQUIER NIVEL. |  |  | PZA. | 1 | 807.1429 | 807.1429
098 |  | REHABILITACION DE TERMOCUNA CONSISTIENDO EN LIJADO Y TODO MATERIAL NECESARIO PARA LA APLICACION DE PINTURA ESMALTE, SUSTITUCION DE CONTROL DE TEMPERATURA Y SENSOR CARGO DIRECTO POR EL COSTO DE MANO DE OBRA Y MATERIALES REQUERIDOS, FLETE A OBRA, ACARREO, TRAZO, NIVELACIÓN, EMPOTRADO, LIMPIEZA Y RETIRO DE SOBRANTES FUERA DE OBRA, EQUIPO DE SEGURIDAD, INSTALACIONES ESPECIFICAS, DEPRECIACIÓN Y DEMÁS CARGOS DERIVADOS DEL USO DE EQUIPO Y HERRAMIENTA, EN CUALQUIER NIVEL. |  |  | PZA. | 4 | 5485.7143 | 21942.8571
099 |  | SUMINISTRO Y COLOCACION DE LAVAMANOS CON PEDESTAL COLOR BLANCO INCLUYE RETIRO DE LAVAMANOS EXISTENTE, LIMPIEZA, COLOCACION DE LAVAMANOS NUEVO , CEPOL, MANGUERA ALIMENTADORA,Y TODO MATERIAL NECESARIO PARA SU CORRECTA INSTALACION, CARGO DIRECTO POR EL COSTO DE MANO DE OBRA Y MATERIALES REQUERIDOS, FLETE A OBRA, ACARREO, TRAZO, NIVELACIÓN, EMPOTRADO, LIMPIEZA Y RETIRO DE SOBRANTES FUERA DE OBRA, EQUIPO DE SEGURIDAD, INSTALACIONES ESPECIFICAS, DEPRECIACIÓN Y DEMÁS CARGOS DERIVADOS DEL USO DE EQUIPO Y HERRAMIENTA, EN CUALQUIER NIVEL. |  |  | PZA. | 3 | 1316 | 3948
100 |  | SUMINISTRO Y COLOCACION DE LLAVE AHORRADORA DE AGUA TIPO PUSH PARA LAVAMANOS, CARGO DIRECTO POR EL COSTO DE MANO DE OBRA Y MATERIALES REQUERIDOS, FLETE A OBRA, ACARREO, TRAZO, NIVELACIÓN, EMPOTRADO, LIMPIEZA Y RETIRO DE SOBRANTES FUERA DE OBRA, EQUIPO DE SEGURIDAD, INSTALACIONES ESPECIFICAS, DEPRECIACIÓN Y DEMÁS CARGOS DERIVADOS DEL USO DE EQUIPO Y HERRAMIENTA, EN CUALQUIER NIVEL. |  |  | PZA. | 5 | 1869 | 9345
101 |  | MANTENIMIENTO A WC, CONSISTIENDO EN CAMBIO DE CUALLO DE CERA, FIJADO A PISO CON CEMENTO BLANCO, MANGUERA ALIMENTADORA,Y TODO MATERIAL NECESARIO PARA SU CORRECTA INSTALACION, CARGO DIRECTO POR EL COSTO DE MANO DE OBRA Y MATERIALES REQUERIDOS, FLETE A OBRA, ACARREO, TRAZO, NIVELACIÓN, EMPOTRADO, LIMPIEZA Y RETIRO DE SOBRANTES FUERA DE OBRA, EQUIPO DE SEGURIDAD, INSTALACIONES ESPECIFICAS, DEPRECIACIÓN Y DEMÁS CARGOS DERIVADOS DEL USO DE EQUIPO Y HERRAMIENTA, EN CUALQUIER NIVEL. |  |  | PZA. | 4 | 326 | 1304
102 |  | DESMANTELAMIENTO DE LAVACOMODOS, CONSISTIENDO EN RETIRO DE DE LAVACOMODOS, SELLADO DE TUBERIAS DE DRENAJE, SUMINISTRO DE AGUA, VAPOR Y COLOCACION DE AZULEJO EN MURO CARGO DIRECTO POR EL COSTO DE MANO DE OBRA Y MATERIALES REQUERIDOS, FLETE A OBRA, ACARREO, TRAZO, NIVELACIÓN, EMPOTRADO, LIMPIEZA Y RETIRO DE SOBRANTES FUERA DE OBRA, EQUIPO DE SEGURIDAD, INSTALACIONES ESPECIFICAS, DEPRECIACIÓN Y DEMÁS CARGOS DERIVADOS DEL USO DE EQUIPO Y HERRAMIENTA, EN CUALQUIER NIVEL. |  |  | PZA. | 1 | 2315 | 2315
103 |  | DESMANTELAMIENTO DE BARANDAL DEDUELA DE MADERA. INCLÑUYE CARGO DIRECTO POR EL COSTO DE MANO DE OBRA Y MATERIALES REQUERIDOS, FLETE A OBRA, ACARREO, TRAZO, NIVELACIÓN, EMPOTRADO, LIMPIEZA Y RETIRO DE SOBRANTES FUERA DE OBRA, EQUIPO DE SEGURIDAD, INSTALACIONES ESPECIFICAS, DEPRECIACIÓN Y DEMÁS CARGOS DERIVADOS DEL USO DE EQUIPO Y HERRAMIENTA, EN CUALQUIER NIVEL. |  |  | PZA. | 2 | 425 | 850
104 |  | SUMINISTRO Y APLICACION DE PINTURA ESMALTE EN BARANDAL DE HERRERIA, CONSISTIENDO EN LIJADO APLICACION DE PINTURA ESMALTE COLOR SOLICITADO POR EL IMSS, INCLUYE CARGO DIRECTO POR EL COSTO DE MANO DE OBRA Y MATERIALES REQUERIDOS, FLETE A OBRA, ACARREO, TRAZO, NIVELACIÓN, EMPOTRADO, LIMPIEZA Y RETIRO DE SOBRANTES FUERA DE OBRA, EQUIPO DE SEGURIDAD, INSTALACIONES ESPECIFICAS, DEPRECIACIÓN Y DEMÁS CARGOS DERIVADOS DEL USO DE EQUIPO Y HERRAMIENTA, EN CUALQUIER NIVEL. |  |  | ML | 10.06 | 230 | 2313.8
[7 empty] | SUBTOTAL: | 2273322.9268
COSTO UNITARIO | [7 empty] | 2273322.9268
Código |  | Nombre |  |  | Unidad | Cantidad | Costo unitario | Costo total
Unitarios
NOTA: | LOS PRECIOS UNITARIOS SON MAS IVA

## TOCO
ROXANA PATRICIA OLIVAS LOPEZ
DE LOS SAUCES No. 212 COL. LOS FRESNOS CULIACAN,SIN.
RFC: OILR-661015-7DA
Proyecto |  | OBRA CIVIL E INSTALACIONES HGR No. 1 AREA TOCOCIRUGIA |  |  | Lugar | CULIACAN SINALOA
Especialidad |  | INSTALACIONES |  |  | Clave | INVITACION
Analista |  | ARQ. ROXANA PATRICIA OLIVAS LOPEZ |  |  | Responsable | ARQ. ROXANA PATRICIA OLIVAS LOPEZ
IMSS HGR No. 1
Análisis de partidas
Nombre: |  | OBRA CIVIL E INSTALACIONES HGR No. 1 AREA DE TOCOCIRUGIA
Unidad: |  | MODULO |  |  |  |  | Código:
Fecha de cot.: |  | 12 DE ENERO DE 2016 |  |  |  |  | Código de Proy.:
Costo unitario: |  | 916648.8382 | Moneda: | Pesos
Código |  | Nombre |  |  | Unidad | Cantidad | Costo unitario | Costo total
Unitarios
001 |  | 001 PREPARACION DE PLAFONES CONSISTIENDO EN RESANE DE PLAFON CON YESO, INCLUYE: CARGO DIRECTO POR EL COSTO DE MANO DE OBRA Y MATERIALES REQUERIDOS, FLETE A OBRA, ACARREO, TRAZO, NIVELACIÓN, EMPOTRADO, LIMPIEZA Y RETIRO DE SOBRANTES FUERA DE OBRA, EQUIPO DE SEGURIDAD, INSTALACIONES ESPECIFICAS, DEPRECIACIÓN Y DEMÁS CARGOS DERIVADOS DEL USO DE EQUIPO Y HERRAMIENTA, EN CUALQUIER NIVEL. |  |  | M2 | 697.32 | 24.32 | 16958.8224
002 |  | 002 REPARACION DE MUROS DE MATERIAL VIDRIADO CONSISTIENDO EN RESANE DE ORIFICIOS, CAMBIO DE PIEZASDAÑADA DE AZULEJO DE 20X20 CM. Y PERFILADO DE ESQUINAS CON CEMENTO BLANCO, INCLUYE: CARGO DIRECTO POR EL COSTO DE MANO DE OBRA Y MATERIALES REQUERIDOS, FLETE A OBRA, ACARREO, TRAZO, NIVELACIÓN, EMPOTRADO, LIMPIEZA Y RETIRO DE SOBRANTES FUERA DE OBRA, EQUIPO DE SEGURIDAD, INSTALACIONES ESPECIFICAS, DEPRECIACIÓN Y DEMÁS CARGOS DERIVADOS DEL USO DE EQUIPO Y HERRAMIENTA, EN CUALQUIER NIVEL. |  |  | M2 | 859.2 | 20.35 | 17484.72
003 |  | 003 SUMINISTRO Y COLOCACION DE AZULEJO 20X20 CM., CONSISTIENDO EN RETIRO DE AZULEJO DAÑADO PREPARACION DE MURO PARA RECIBIR AZULEJO NUEVO, COLOCACION DE AZULEJO DE 20X20 CM, CON PEGA VITRO Y BOQUILLA ANTIHONGO. INCLUYE: CARGO DIRECTO POR EL COSTO DE MANO DE OBRA Y MATERIALES REQUERIDOS, FLETE A OBRA, ACARREO, TRAZO, NIVELACIÓN, EMPOTRADO, LIMPIEZA Y RETIRO DE SOBRANTES FUERA DE OBRA, EQUIPO DE SEGURIDAD, INSTALACIONES ESPECIFICAS, DEPRECIACIÓN Y DEMÁS CARGOS DERIVADOS DEL USO DE EQUIPO Y HERRAMIENTA, EN CUALQUIER NIVEL. |  |  | M2 | 2.87 | 325 | 932.75
004 |  | 004 DESMANTELADO DE MURO DE VITROBLOCK POR MEDIO MANUAL Y MECANICO CON REHILETE PARA CORTE DE VARILLAS Y RESANE DE PISO CON CEMENTO BLANCO, INCLUYE: CARGO DIRECTO POR EL COSTO DE MANO DE OBRA Y MATERIALES REQUERIDOS, FLETE A OBRA, ACARREO, TRAZO, NIVELACIÓN, EMPOTRADO, LIMPIEZA Y RETIRO DE SOBRANTES FUERA DE OBRA, EQUIPO DE SEGURIDAD, INSTALACIONES ESPECIFICAS, DEPRECIACIÓN Y DEMÁS CARGOS DERIVADOS DEL USO DE EQUIPO Y HERRAMIENTA, EN CUALQUIER NIVEL. |  |  | M2 | 1.98 | 385 | 762.3
005 |  | 005 SUMINISTRO Y COLOCACION DE PISO CERAMICO 30X30 CM., CONSISTIENDO EN RETIRO DE PISO DAÑADO PREPARACION PARA RECIBIR PISO NUEVO, COLOCACION DE PISO DE 30X30 CM, CON PEGA VITRO Y BOQUILLA ANTIHONGO. INCLUYE: CARGO DIRECTO POR EL COSTO DE MANO DE OBRA Y MATERIALES REQUERIDOS, FLETE A OBRA, ACARREO, TRAZO, NIVELACIÓN, EMPOTRADO, LIMPIEZA Y RETIRO DE SOBRANTES FUERA DE OBRA, EQUIPO DE SEGURIDAD, INSTALACIONES ESPECIFICAS, DEPRECIACIÓN Y DEMÁS CARGOS DERIVADOS DEL USO DE EQUIPO Y HERRAMIENTA, EN CUALQUIER NIVEL. |  |  | PZA | 6 | 85.3 | 511.8
006 |  | 006 DESMANTELADO DE PLAFON EN MURO A BASE MADERA CON RECUBRIMIENTO DE FORMICA INCLUYE: CARGO DIRECTO POR EL COSTO DE MANO DE OBRA Y MATERIALES REQUERIDOS, FLETE A OBRA, ACARREO, TRAZO, NIVELACIÓN, EMPOTRADO, LIMPIEZA Y RETIRO DE SOBRANTES FUERA DE OBRA, EQUIPO DE SEGURIDAD, INSTALACIONES ESPECIFICAS, DEPRECIACIÓN Y DEMÁS CARGOS DERIVADOS DEL USO DE EQUIPO Y HERRAMIENTA, EN CUALQUIER NIVEL. |  |  | M2 | 4.45 | 65 | 289.25
007 |  | 007 RETIRO DE DESECHOS PRODUCTO DEL DESMONTAJE DEL PANELAR, INCLUYE CARGO DIRECTO POR EL COSTO DE MANO DE OBRA Y MATERIALES REQUERIDOS, FLETE A OBRA, ACARREO, LIMPIEZA Y RETIRO DE SOBRANTES FUERA DE OBRA, HASTA 20 KM. |  |  | M3 | 2.52 | 495 | 1247.4
008 |  | 008 MATERIAL Y MANO DE OBRA PARA LA INSTALACION TRANSFER DE PACIENT,E DE CANCELERIA DE ALUMINIO NATURAL 3" CON CON BASTIDOR PARA RECIBIR DUELA A DOBLE CARA DE ALUMINIO, INCLUYE: CARGO DIRECTO POR EL COSTO DE MANO DE OBRA Y MATERIALES REQUERIDOS, FLETE A OBRA, ACARREO, TRAZO, NIVELACIÓN, EMPOTRADO, LIMPIEZA Y RETIRO DE SOBRANTES FUERA DE OBRA, EQUIPO DE SEGURIDAD, INSTALACIONES ESPECIFICAS, DEPRECIACIÓN Y DEMÁS CARGOS DERIVADOS DEL USO DE EQUIPO Y HERRAMIENTA, EN CUALQUIER NIVEL. |  |  | PZA. | 2 | 11558.3333 | 23116.6667
009 |  | 009 MATERIAL Y MANO DE OBRA PARA LA INSTALACION PUERTA EN TRANSFER DE PACIENT,E DE CANCELERIA DE ALUMINIO NATURAL 3" CON CON BASTIDOR PARA RECIBIR DUELA A DOBLE CARA DE ALUMINIO, BISAGRA TIPO CANTINA Y PASADOR, INCLUYE: CARGO DIRECTO POR EL COSTO DE MANO DE OBRA Y MATERIALES REQUERIDOS, FLETE A OBRA, ACARREO, TRAZO, NIVELACIÓN, EMPOTRADO, LIMPIEZA Y RETIRO DE SOBRANTES FUERA DE OBRA, EQUIPO DE SEGURIDAD, INSTALACIONES ESPECIFICAS, DEPRECIACIÓN Y DEMÁS CARGOS DERIVADOS DEL USO DE EQUIPO Y HERRAMIENTA, EN CUALQUIER NIVEL. |  |  | PZA. | 2 | 2571.4286 | 5142.8571
010 |  | 010 MATERIAL Y MANO DE OBRA PARA LA INSTALACION DE BASTIDOR DE ALUMININIO PARA RECIBIR DUELA ., INCLUYE: CARGO DIRECTO POR EL COSTO DE MANO DE OBRA Y MATERIALES REQUERIDOS, FLETE A OBRA, ACARREO, TRAZO, NIVELACIÓN, EMPOTRADO, LIMPIEZA Y RETIRO DE SOBRANTES FUERA DE OBRA, EQUIPO DE SEGURIDAD, INSTALACIONES ESPECIFICAS, DEPRECIACIÓN Y DEMÁS CARGOS DERIVADOS DEL USO DE EQUIPO Y HERRAMIENTA, EN CUALQUIER NIVEL. |  |  | ML | 22.02 | 551.58 | 12145.7916
011 |  | 011 COLOCACION DE DUELA DE ALUMINIO NATURAL LISO SELLADO CON SILION CLARO Y FIJADO CON REMACHE EN MUROS DE CANCELERIA DE 1.82 M DE ALTURA INCLUYE: CARGO DIRECTO POR EL COSTO DE MANO DE OBRA Y MATERIALES REQUERIDOS, FLETE A OBRA, ACARREO, TRAZO, NIVELACIÓN, EMPOTRADO, LIMPIEZA Y RETIRO DE SOBRANTES FUERA DE OBRA, EQUIPO DE SEGURIDAD, INSTALACIONES ESPECIFICAS, DEPRECIACIÓN Y DEMÁS CARGOS DERIVADOS DEL USO DE EQUIPO Y HERRAMIENTA, EN CUALQUIER NIVEL. |  |  | ML | 11.34 | 1621.4286 | 18387
012 |  | 012 FABRICACION DE PUERTA DE CANCELERIA DE ALUMINIO NATURAL DE 3", INCLUYE BISAGRA, CHAPA CON LLAVE Y DUELA DE ALUMINIO, INCLUYE: CARGO DIRECTO POR EL COSTO DE MANO DE OBRA Y MATERIALES REQUERIDOS, FLETE A OBRA, ACARREO, TRAZO, NIVELACIÓN, EMPOTRADO, LIMPIEZA Y RETIRO DE SOBRANTES FUERA DE OBRA, EQUIPO DE SEGURIDAD, INSTALACIONES ESPECIFICAS, DEPRECIACIÓN Y DEMÁS CARGOS DERIVADOS DEL USO DE EQUIPO Y HERRAMIENTA, EN CUALQUIER NIVEL. |  |  | PZA. | 14 | 6333.3333 | 88666.6667
013 |  | 013 FABRICACION DE PUERTA DE CANCELERIA DE ALUMINIO NATURAL CON PERFIL DE 1 1/2X3/4" CON BISAGRA TIPO PIANO Y DUELA DE ALUMINIO PARA REGISTROS Y CENTROS DE CARGA, INCLUYE: CARGO DIRECTO POR EL COSTO DE MANO DE OBRA Y MATERIALES REQUERIDOS, FLETE A OBRA, ACARREO, TRAZO, NIVELACIÓN, EMPOTRADO, LIMPIEZA Y RETIRO DE SOBRANTES FUERA DE OBRA, EQUIPO DE SEGURIDAD, INSTALACIONES ESPECIFICAS, DEPRECIACIÓN Y DEMÁS CARGOS DERIVADOS DEL USO DE EQUIPO Y HERRAMIENTA, EN CUALQUIER NIVEL. |  |  | PZA. | 3 | 2461.5385 | 7384.6154
014 |  | 013 FABRICACION DE PUERTA DE CANCELERIA DE ALUMINIO NATURAL CON PERFIL DE 1 1/2X3/4" CON CERCO 2", CRISTAL 4mm., BISAGRA TIPO PIANO Y DUELA DE ALUMINIO PARA REGISTROS Y CENTROS DE CARGA, INCLUYE: CARGO DIRECTO POR EL COSTO DE MANO DE OBRA Y MATERIALES REQUERIDOS, FLETE A OBRA, ACARREO, TRAZO, NIVELACIÓN, EMPOTRADO, LIMPIEZA Y RETIRO DE SOBRANTES FUERA DE OBRA, EQUIPO DE SEGURIDAD, INSTALACIONES ESPECIFICAS, DEPRECIACIÓN Y DEMÁS CARGOS DERIVADOS DEL USO DE EQUIPO Y HERRAMIENTA, EN CUALQUIER NIVEL. |  |  | PZA. | 1 | 1507.6923 | 1507.6923
015 |  | 015 INSTALACION DE ESQUINEROS DE ALUMINIO DE PROTECCION DE COLUMNAS, INCLUYE: CARGO DIRECTO POR EL COSTO DE MANO DE OBRA Y MATERIALES REQUERIDOS, FLETE A OBRA, ACARREO, TRAZO, NIVELACIÓN, EMPOTRADO, LIMPIEZA Y RETIRO DE SOBRANTES FUERA DE OBRA, EQUIPO DE SEGURIDAD, INSTALACIONES ESPECIFICAS, DEPRECIACIÓN Y DEMÁS CARGOS DERIVADOS DEL USO DE EQUIPO Y HERRAMIENTA, EN CUALQUIER NIVEL. |  |  | PZA. | 30 | 240 | 7200
016 |  | 016 FABRICACION DE MUEBLE DE CANCELERIA DE ALUMINIO NATURAL CON PERFIL DE 1 1/2X3/4" CON CERCO DE 2" Y DUELA DE ALUMINIO, INCLUYE: CARGO DIRECTO POR EL COSTO DE MANO DE OBRA Y MATERIALES REQUERIDOS, FLETE A OBRA, ACARREO, TRAZO, NIVELACIÓN, EMPOTRADO, LIMPIEZA Y RETIRO DE SOBRANTES FUERA DE OBRA, EQUIPO DE SEGURIDAD, INSTALACIONES ESPECIFICAS, DEPRECIACIÓN Y DEMÁS CARGOS DERIVADOS DEL USO DE EQUIPO Y HERRAMIENTA, EN CUALQUIER NIVEL. |  |  | PZA. | 3 | 23642.8571 | 70928.5714
017 |  | 017 FABRICACION DE LOKER DE CANCELERIA DE ALUMINIO NATURAL CON PERFIL DE 1 1/2X3/4" CON CERCO 2", BISAGRA TIPO PIANO Y DUELA DE ALUMINIO, CHAPAS CON LLAVE DE 200X40X30 CM. CON CINCO MODULOS, INCLUYE: CARGO DIRECTO POR EL COSTO DE MANO DE OBRA Y MATERIALES REQUERIDOS, FLETE A OBRA, ACARREO, TRAZO, NIVELACIÓN, EMPOTRADO, LIMPIEZA Y RETIRO DE SOBRANTES FUERA DE OBRA, EQUIPO DE SEGURIDAD, INSTALACIONES ESPECIFICAS, DEPRECIACIÓN Y DEMÁS CARGOS DERIVADOS DEL USO DE EQUIPO Y HERRAMIENTA, EN CUALQUIER NIVEL. |  |  | PZA. | 15 | 8264.2857 | 123964.2857
018 |  | 018 FABRICACION Y COLOCACION DE ESTANTE DE ACERO INOXIDABLE FABRICADOS EN LAMINA DE AC INOXIDABLE C-18 T-304 2B DE 1.80X0.60 MTS. FIJADO EN MURO CON TAQUETE Y PIJA, INCLUYE: CARGO DIRECTO POR EL COSTO DE MANO DE OBRA Y MATERIALES REQUERIDOS, FLETE A OBRA, ACARREO, TRAZO, NIVELACIÓN, EMPOTRADO, LIMPIEZA Y RETIRO DE SOBRANTES FUERA DE OBRA, EQUIPO DE SEGURIDAD, INSTALACIONES ESPECIFICAS, DEPRECIACIÓN Y DEMÁS CARGOS DERIVADOS DEL USO DE EQUIPO Y HERRAMIENTA, EN CUALQUIER NIVEL. |  |  | PZA. | 2 | 5033.3333 | 10066.6667
019 |  | 019 FABRICACION BASE, COLOCACION Y PULIDO DE TARJA DE ACERO INOXIDABLE CON ESCURRIDERO, INCLUYE: CARGO DIRECTO POR EL COSTO DE MANO DE OBRA Y MATERIALES REQUERIDOS, FLETE A OBRA, ACARREO, TRAZO, NIVELACIÓN, EMPOTRADO, LIMPIEZA Y RETIRO DE SOBRANTES FUERA DE OBRA, EQUIPO DE SEGURIDAD, INSTALACIONES ESPECIFICAS, DEPRECIACIÓN Y DEMÁS CARGOS DERIVADOS DEL USO DE EQUIPO Y HERRAMIENTA, EN CUALQUIER NIVEL. |  |  | PZA. | 5 | 9600 | 48000
020 |  | 020 FABRICACION Y COLOCACION DE MESAS DE TRABAJO DE ACERO INOXIDABLE FABRICADOS EN LAMINA DE AC INOXIDABLE C-18 T-304 2B, DE 150X 60X84 CM. INCLUYE: CARGO DIRECTO POR EL COSTO DE MANO DE OBRA Y MATERIALES REQUERIDOS, FLETE A OBRA, ACARREO, TRAZO, NIVELACIÓN, EMPOTRADO, LIMPIEZA Y RETIRO DE SOBRANTES FUERA DE OBRA, EQUIPO DE SEGURIDAD, INSTALACIONES ESPECIFICAS, DEPRECIACIÓN Y DEMÁS CARGOS DERIVADOS DEL USO DE EQUIPO Y HERRAMIENTA, EN CUALQUIER NIVEL. |  |  | PZA. | 3 | 7333.3333 | 22000
021 |  | 021 FABRICACION Y COLOCACION DE CAJON DOBLE DE ACERO INOXIDABLE FABRICADOS EN LAMINA DE AC INOXIDABLE C-18 T-304 2B. INCLUYE: CARGO DIRECTO POR EL COSTO DE MANO DE OBRA Y MATERIALES REQUERIDOS, FLETE A OBRA, ACARREO, TRAZO, NIVELACIÓN, EMPOTRADO, LIMPIEZA Y RETIRO DE SOBRANTES FUERA DE OBRA, EQUIPO DE SEGURIDAD, INSTALACIONES ESPECIFICAS, DEPRECIACIÓN Y DEMÁS CARGOS DERIVADOS DEL USO DE EQUIPO Y HERRAMIENTA, EN CUALQUIER NIVEL. |  |  | PZA. | 3 | 2678.5714 | 8035.7143
022 |  | 022 FABRICACION Y COLOCACION DE CAJON SENCILLO DE ACERO INOXIDABLE FABRICADOS EN LAMINA DE AC INOXIDABLE C-18 T-304 2B. INCLUYE: CARGO DIRECTO POR EL COSTO DE MANO DE OBRA Y MATERIALES REQUERIDOS, FLETE A OBRA, ACARREO, TRAZO, NIVELACIÓN, EMPOTRADO, LIMPIEZA Y RETIRO DE SOBRANTES FUERA DE OBRA, EQUIPO DE SEGURIDAD, INSTALACIONES ESPECIFICAS, DEPRECIACIÓN Y DEMÁS CARGOS DERIVADOS DEL USO DE EQUIPO Y HERRAMIENTA, EN CUALQUIER NIVEL. |  |  | PZA. | 2 | 7333.3333 | 14666.6667
023 |  | 023 FABRICACION Y COLOCACION DE REPISA DE ACERO INOXIDABLE FABRICADOS EN LAMINA DE AC INOXIDABLE C-18 T-304 2B. INCLUYE: CARGO DIRECTO POR EL COSTO DE MANO DE OBRA Y MATERIALES REQUERIDOS, FLETE A OBRA, ACARREO, TRAZO, NIVELACIÓN, EMPOTRADO, LIMPIEZA Y RETIRO DE SOBRANTES FUERA DE OBRA, EQUIPO DE SEGURIDAD, INSTALACIONES ESPECIFICAS, DEPRECIACIÓN Y DEMÁS CARGOS DERIVADOS DEL USO DE EQUIPO Y HERRAMIENTA, EN CUALQUIER NIVEL. |  |  | PZA. | 2 | 1285.7143 | 2571.4286
024 |  | 024 PULIDO DE REJILLAS DE INYECCION Y RETORNO DE ACERO INOXIDABLE. INCLUYE: CARGO DIRECTO POR EL COSTO DE MANO DE OBRA Y MATERIALES REQUERIDOS, FLETE A OBRA, ACARREO, TRAZO, NIVELACIÓN, EMPOTRADO, LIMPIEZA Y RETIRO DE SOBRANTES FUERA DE OBRA, EQUIPO DE SEGURIDAD, INSTALACIONES ESPECIFICAS, DEPRECIACIÓN Y DEMÁS CARGOS DERIVADOS DEL USO DE EQUIPO Y HERRAMIENTA, EN CUALQUIER NIVEL. |  |  | PZA. | 12 | 500 | 6000
025 |  | 025 PULIDO DE CONSOLA CELITICA DE ACERO INOXIDABLE. INCLUYE: CARGO DIRECTO POR EL COSTO DE MANO DE OBRA Y MATERIALES REQUERIDOS, FLETE A OBRA, ACARREO, TRAZO, NIVELACIÓN, EMPOTRADO, LIMPIEZA Y RETIRO DE SOBRANTES FUERA DE OBRA, EQUIPO DE SEGURIDAD, INSTALACIONES ESPECIFICAS, DEPRECIACIÓN Y DEMÁS CARGOS DERIVADOS DEL USO DE EQUIPO Y HERRAMIENTA, EN CUALQUIER NIVEL. |  |  | PZA. | 6 | 1639.3443 | 9836.0656
026 |  | 026 PULIDO DE TAPAS DE TABLEROS ELECTRICOS DE ACERO INOXIDABLE. INCLUYE: CARGO DIRECTO POR EL COSTO DE MANO DE OBRA Y MATERIALES REQUERIDOS, FLETE A OBRA, ACARREO, TRAZO, NIVELACIÓN, EMPOTRADO, LIMPIEZA Y RETIRO DE SOBRANTES FUERA DE OBRA, EQUIPO DE SEGURIDAD, INSTALACIONES ESPECIFICAS, DEPRECIACIÓN Y DEMÁS CARGOS DERIVADOS DEL USO DE EQUIPO Y HERRAMIENTA, EN CUALQUIER NIVEL. |  |  | PZA. | 4 | 7333.3333 | 29333.3333
027 |  | 027 MATERIAL Y MANO DE OBRA POR SUSTITUCION DE LUMINARIA YD222, CONSISTIENDO EN APERTURA DE HUECO EN PLAFON, COLOCACION DE LUMINARIA NUEVA TIPO LED 12 WATTS, REPARACION DE CABLEADO EN CASO DE SER NECESARIO, INCLUYE: CARGO DIRECTO POR EL COSTO DE MANO DE OBRA Y MATERIALES REQUERIDOS, FLETE A OBRA, ACARREO, TRAZO, NIVELACIÓN, EMPOTRADO, LIMPIEZA Y RETIRO DE SOBRANTES FUERA DE OBRA, EQUIPO DE SEGURIDAD, INSTALACIONES ESPECIFICAS, DEPRECIACIÓN Y DEMÁS CARGOS DERIVADOS DEL USO DE EQUIPO Y HERRAMIENTA, EN CUALQUIER NIVEL. |  |  | PZA. | 85 | 895 | 76075
028 |  | 028 MATERIAL Y MANO DE OBRA EN SUSTITUCION DE ACRILICO NUEVO DE 0.29 x 1.15 M HASTA 0.45x 1.21 M EN LAMPARAS EXISTENTES, INCLUYE: CARGO DIRECTO POR EL COSTO DE MANO DE OBRA Y MATERIALES REQUERIDOS, FLETE A OBRA, ACARREO, TRAZO, NIVELACIÓN, EMPOTRADO, LIMPIEZA Y RETIRO DE SOBRANTES FUERA DE OBRA, EQUIPO DE SEGURIDAD, INSTALACIONES ESPECIFICAS, DEPRECIACIÓN Y DEMÁS CARGOS DERIVADOS DEL USO DE EQUIPO Y HERRAMIENTA, EN CUALQUIER NIVEL. |  |  | PZA. | 9 | 228 | 2052
029 |  | 029 SUMINISTRO Y COLOCACION DE TAPAS DE APAGADOR Y CONTACTOS , INCLUYE: CARGO DIRECTO POR EL COSTO DE MANO DE OBRA Y MATERIALES REQUERIDOS, FLETE A OBRA, ACARREO, TRAZO, NIVELACIÓN, EMPOTRADO, LIMPIEZA Y RETIRO DE SOBRANTES FUERA DE OBRA, EQUIPO DE SEGURIDAD, INSTALACIONES ESPECIFICAS, DEPRECIACIÓN Y DEMÁS CARGOS DERIVADOS DEL USO DE EQUIPO Y HERRAMIENTA, EN CUALQUIER NIVEL. |  |  | PZA. | 7 | 65.3 | 457.1
030 |  | 030 SUMINISTRO Y APLICACION DE PINTURA ESMALTE EN MARCOS DE PUERTA DE HERRERIA, INCLUYE REHABILITACION, LIJADO Y TODO MATERIAL NECESARIO, CARGO DIRECTO POR EL COSTO DE MANO DE OBRA Y MATERIALES REQUERIDOS, FLETE A OBRA, ACARREO, TRAZO, NIVELACIÓN, EMPOTRADO, LIMPIEZA Y RETIRO DE SOBRANTES FUERA DE OBRA, EQUIPO DE SEGURIDAD, INSTALACIONES ESPECIFICAS, DEPRECIACIÓN Y DEMÁS CARGOS DERIVADOS DEL USO DE EQUIPO Y HERRAMIENTA, EN CUALQUIER NIVEL. |  |  | PZA. | 13 | 535 | 6955
031 |  | 031 SUMINISTRO Y APLICACION DE PINTURA ESMALTE EN REJILLAS DE RETORNO E INYECCION, INCLUYE REHABILITACION, LIJADO Y TODO MATERIAL NECESARIO, CARGO DIRECTO POR EL COSTO DE MANO DE OBRA Y MATERIALES REQUERIDOS, FLETE A OBRA, ACARREO, TRAZO, NIVELACIÓN, EMPOTRADO, LIMPIEZA Y RETIRO DE SOBRANTES FUERA DE OBRA, EQUIPO DE SEGURIDAD, INSTALACIONES ESPECIFICAS, DEPRECIACIÓN Y DEMÁS CARGOS DERIVADOS DEL USO DE EQUIPO Y HERRAMIENTA, EN CUALQUIER NIVEL. |  |  | PZA. | 72 | 140 | 10080
032 |  | 032 SUMINISTRO Y APLICACION DE PINTURA ESMALTE EN NEGATOSCOPIOS, INCLUYE REHABILITACION, LIJADO Y TODO MATERIAL NECESARIO, CARGO DIRECTO POR EL COSTO DE MANO DE OBRA Y MATERIALES REQUERIDOS, FLETE A OBRA, ACARREO, TRAZO, NIVELACIÓN, EMPOTRADO, LIMPIEZA Y RETIRO DE SOBRANTES FUERA DE OBRA, EQUIPO DE SEGURIDAD, INSTALACIONES ESPECIFICAS, DEPRECIACIÓN Y DEMÁS CARGOS DERIVADOS DEL USO DE EQUIPO Y HERRAMIENTA, EN CUALQUIER NIVEL. |  |  | PZA. | 2 | 360 | 720
033 |  | 033 SUMINISTRO Y APLICACION DE PINTURA ESMALTE EN CAMAS, INCLUYE REHABILITACION, LIJADO Y TODO MATERIAL NECESARIO, CARGO DIRECTO POR EL COSTO DE MANO DE OBRA Y MATERIALES REQUERIDOS, FLETE A OBRA, ACARREO, TRAZO, NIVELACIÓN, EMPOTRADO, LIMPIEZA Y RETIRO DE SOBRANTES FUERA DE OBRA, EQUIPO DE SEGURIDAD, INSTALACIONES ESPECIFICAS, DEPRECIACIÓN Y DEMÁS CARGOS DERIVADOS DEL USO DE EQUIPO Y HERRAMIENTA, EN CUALQUIER NIVEL. |  |  | PZA. | 14 | 909.0909 | 12727.2727
034 |  | 034 SUMINISTRO Y APLICACION DE PINTURA ESMALTE EN TRIPIES, INCLUYE REHABILITACION, LIJADO Y TODO MATERIAL NECESARIO, CARGO DIRECTO POR EL COSTO DE MANO DE OBRA Y MATERIALES REQUERIDOS, FLETE A OBRA, ACARREO, TRAZO, NIVELACIÓN, EMPOTRADO, LIMPIEZA Y RETIRO DE SOBRANTES FUERA DE OBRA, EQUIPO DE SEGURIDAD, INSTALACIONES ESPECIFICAS, DEPRECIACIÓN Y DEMÁS CARGOS DERIVADOS DEL USO DE EQUIPO Y HERRAMIENTA, EN CUALQUIER NIVEL. |  |  | PZA. | 2 | 294.1176 | 588.2353
035 |  | 035 SUMINISTRO Y APLICACION DE PINTURA ESMALTE EN VITRINA DE 0.75X.60X.20, INCLUYE REHABILITACION, LIJADO Y TODO MATERIAL NECESARIO, CARGO DIRECTO POR EL COSTO DE MANO DE OBRA Y MATERIALES REQUERIDOS, FLETE A OBRA, ACARREO, TRAZO, NIVELACIÓN, EMPOTRADO, LIMPIEZA Y RETIRO DE SOBRANTES FUERA DE OBRA, EQUIPO DE SEGURIDAD, INSTALACIONES ESPECIFICAS, DEPRECIACIÓN Y DEMÁS CARGOS DERIVADOS DEL USO DE EQUIPO Y HERRAMIENTA, EN CUALQUIER NIVEL. |  |  | PZA. | 3 | 833.3333 | 2500
036 |  | 036 SUMINISTRO Y APLICACION DE PINTURA ESMALTE EN ESTANTE METALICO DE 0.84X1.09X45, INCLUYE REHABILITACION, LIJADO Y TODO MATERIAL NECESARIO, CARGO DIRECTO POR EL COSTO DE MANO DE OBRA Y MATERIALES REQUERIDOS, FLETE A OBRA, ACARREO, TRAZO, NIVELACIÓN, EMPOTRADO, LIMPIEZA Y RETIRO DE SOBRANTES FUERA DE OBRA, EQUIPO DE SEGURIDAD, INSTALACIONES ESPECIFICAS, DEPRECIACIÓN Y DEMÁS CARGOS DERIVADOS DEL USO DE EQUIPO Y HERRAMIENTA, EN CUALQUIER NIVEL. |  |  | PZA. | 6 | 862.069 | 5172.4138
037 |  | 037 SUMINISTRO Y APLICACION DE PINTURA ESMALTE BASE AGUA EN PLAFONES, INCLUYE: CARGO DIRECTO POR EL COSTO DE MANO DE OBRA Y MATERIALES REQUERIDOS, FLETE A OBRA, ACARREO, TRAZO, NIVELACIÓN, EMPOTRADO, LIMPIEZA Y RETIRO DE SOBRANTES FUERA DE OBRA, EQUIPO DE SEGURIDAD, INSTALACIONES ESPECIFICAS, DEPRECIACIÓN Y DEMÁS CARGOS DERIVADOS DEL USO DE EQUIPO Y HERRAMIENTA, EN CUALQUIER NIVEL. |  |  | M2 | 697.32 | 87.15 | 60771.438
038 |  | 038 FABRICACION Y COLOCACION DE PUERTA DE ACERO INOXIDABLE PARA QUIROFANO CON BISAGRA HIDRAULICA Y MIRILLA DE CRISTAL CLARO DE 6 MM. DE 30X30 CM. FABRICADOS EN LAMINA DE AC INOXIDABLE C-20 T-304 2B CON REFUERZOS DE PERFIL DE ACERO INOXIDABLE CAL. 18.. INCLUYE: CARGO DIRECTO POR EL COSTO DE MANO DE OBRA Y MATERIALES REQUERIDOS, FLETE A OBRA, ACARREO, TRAZO, NIVELACIÓN, EMPOTRADO, LIMPIEZA Y RETIRO DE SOBRANTES FUERA DE OBRA, EQUIPO DE SEGURIDAD, INSTALACIONES ESPECIFICAS, DEPRECIACIÓN Y DEMÁS CARGOS DERIVADOS DEL USO DE EQUIPO Y HERRAMIENTA, EN CUALQUIER NIVEL. |  |  | PZA. | 9 | 19820 | 178380
039 |  | 039 LIMPIEZA Y SELLADO DE MURO DE CANTERA POR MEDIO MECANICO, CONSISTIENDO EN DESBASTE DE CANTERA MEDIANTE USO DE REHILETE Y LIJA, SELLANDO CON PRODUCTO QUIMICO ANTIHONGO. INCLUYE: CARGO DIRECTO POR EL COSTO DE MANO DE OBRA Y MATERIALES REQUERIDOS, FLETE A OBRA, ACARREO, TRAZO, NIVELACIÓN, EMPOTRADO, LIMPIEZA Y RETIRO DE SOBRANTES FUERA DE OBRA, EQUIPO DE SEGURIDAD, INSTALACIONES ESPECIFICAS, DEPRECIACIÓN Y DEMÁS CARGOS DERIVADOS DEL USO DE EQUIPO Y HERRAMIENTA, EN CUALQUIER NIVEL. |  |  | M2 | 41.95 | 253 | 10613.35
040 |  | 040 LIMPIEZA DE PISO DE PIEDRA LAVADA POR MEDIO MECANICO, CONSISTIENDO EN LAVADO CON HIDROLAVADORA AGUA Y JABON DE PISO DE PIEDRA LAVADA. INCLUYE: CARGO DIRECTO POR EL COSTO DE MANO DE OBRA Y MATERIALES REQUERIDOS, FLETE A OBRA, ACARREO, TRAZO, NIVELACIÓN, EMPOTRADO, LIMPIEZA Y RETIRO DE SOBRANTES FUERA DE OBRA, EQUIPO DE SEGURIDAD, INSTALACIONES ESPECIFICAS, DEPRECIACIÓN Y DEMÁS CARGOS DERIVADOS DEL USO DE EQUIPO Y HERRAMIENTA, EN CUALQUIER NIVEL. |  |  | M2 | 126.16 | 19.15 | 2415.964
[7 empty] | SUBTOTAL: | 916648.8382
COSTO UNITARIO | [7 empty] | 916648.8382
NOTA: | LOS PRECIOS UNITARIOS SON MAS IVA

## SINDICATO
ROXANA PATRICIA OLIVAS LOPEZ
DE LOS SAUCES No. 212 COL. LOS FRESNOS CULIACAN,SIN.
RFC: OILR-661015-7DA
Proyecto |  | OBRA CIVIL E INSTALACIONES DEL EDIFICIO SINDICAL |  |  | Lugar | CULIACAN SINALOA
Especialidad |  | INSTALACIONES |  |  | Clave | INVITACION
Analista |  | ARQ. ROXANA PATRICIA OLIVAS LOPEZ |  |  | Responsable | ARQ. ROXANA PATRICIA OLIVAS LOPEZ
IMSS HGR No. 1
Análisis de partidas
Nombre: |  | OBRA CIVIL E INSTALACIONES DEL EDIFICIO SINDICAL
Unidad: |  | MODULO |  |  |  |  | Código:
Fecha de cot.: |  | 12 DE ENERO DE 2016 |  |  |  |  | Código de Proy.:
Costo unitario: |  | 215260.1824 | Moneda: | Pesos
Código |  | Nombre |  |  | Unidad | Cantidad | Costo unitario | Costo total
Unitarios | [8 empty] | ADAME
001 |  | 001 PREPARACION DE LA SUPERFICIE PARA IMPERMEABILIZACION, CONSISTIENDO EN RETIRO DE BASURA Y OBJETOS AJENOS AL AREA, , RETIRO DE TECATAS POR MEDIO MANUAL, BARRIDO DE SUPERFICIE, SELLADO DE GRIETAS CON CEMENTO PLASTICO, APLICACION DE SELLADOR EN TODA EL AREA, INCLUYE: CARGO DIRECTO POR EL COSTO DE MANO DE OBRA Y MATERIALES REQUERIDOS, FLETE A OBRA, ACARREO, TRAZO, NIVELACIÓN, EMPOTRADO, LIMPIEZA Y RETIRO DE SOBRANTES FUERA DE OBRA, EQUIPO DE SEGURIDAD, INSTALACIONES ESPECIFICAS, DEPRECIACIÓN Y DEMÁS CARGOS DERIVADOS DEL USO DE EQUIPO Y HERRAMIENTA, EN CUALQUIER NIVEL. |  |  | M2 | 974.2 | 35.15 | 34243.13 | 30000
002 |  | 002 APLICACION DE IMPERMEABILIZANTE TERMOTEK CALIDAD 3 AÑOS CON MALLA DE REFUERZO, INCLUYE: CARGO DIRECTO POR EL COSTO DE MANO DE OBRA Y MATERIALES REQUERIDOS, FLETE A OBRA, ACARREO, TRAZO, NIVELACIÓN, EMPOTRADO, LIMPIEZA Y RETIRO DE SOBRANTES FUERA DE OBRA, EQUIPO DE SEGURIDAD, INSTALACIONES ESPECIFICAS, DEPRECIACIÓN Y DEMÁS CARGOS DERIVADOS DEL USO DE EQUIPO Y HERRAMIENTA, EN CUALQUIER NIVEL. |  |  | M2 | 974.2 | 110.23 | 107386.066
003 |  | 003 RETIRO DE DESECHOS PRODUCTO DEL DESMONTAJE TECATAS, INCLUYE CARGO DIRECTO POR EL COSTO DE MANO DE OBRA Y MATERIALES REQUERIDOS, FLETE A OBRA, ACARREO, LIMPIEZA Y RETIRO DE SOBRANTES FUERA DE OBRA, HASTA 20 KM. |  |  | M3 | 4.38 | 495 | 2168.1
004 |  | 004 PREPARACION DE LA SUPERFICIE CONSISTIENDO EN RESANE DE MUROS Y PERFILADO DE ESQUINAS CON YESO, INCLUYE: CARGO DIRECTO POR EL COSTO DE MANO DE OBRA Y MATERIALES REQUERIDOS, FLETE A OBRA, ACARREO, TRAZO, NIVELACIÓN, EMPOTRADO, LIMPIEZA Y RETIRO DE SOBRANTES FUERA DE OBRA, EQUIPO DE SEGURIDAD, INSTALACIONES ESPECIFICAS, DEPRECIACIÓN Y DEMÁS CARGOS DERIVADOS DEL USO DE EQUIPO Y HERRAMIENTA, EN CUALQUIER NIVEL. |  |  | M2 | 258.77 | 24.32 | 6293.2864
006 |  | 006 APLICACION DE PINTURA VINILICA CALIDAD 7 AÑOS, A DOS MANOS EN MUROS HASTA 4 MTS. DE ALTURA, INCLUYE: CARGO DIRECTO POR EL COSTO DE MANO DE OBRA Y MATERIALES REQUERIDOS, FLETE A OBRA, ACARREO, TRAZO, NIVELACIÓN, EMPOTRADO, LIMPIEZA Y RETIRO DE SOBRANTES FUERA DE OBRA, EQUIPO DE SEGURIDAD, INSTALACIONES ESPECIFICAS, DEPRECIACIÓN Y DEMÁS CARGOS DERIVADOS DEL USO DE EQUIPO Y HERRAMIENTA, EN CUALQUIER NIVEL. |  |  | M2 | 258.77 | 65 | 16820.05
007 |  | 007 MATERIAL Y MANO DE OBRA POR FABRICACION MURO DE TABLACEMENTO A DOS CARAS DE 9 CM. DE ESPESOR CON APLICACION DE CEMEBON EN MURO , INCLUYE: CARGO DIRECTO POR EL COSTO DE MANO DE OBRA Y MATERIALES REQUERIDOS, FLETE A OBRA, ACARREO, TRAZO, NIVELACIÓN, EMPOTRADO, LIMPIEZA Y RETIRO DE SOBRANTES FUERA DE OBRA, EQUIPO DE SEGURIDAD, INSTALACIONES ESPECIFICAS, DEPRECIACIÓN Y DEMÁS CARGOS DERIVADOS DEL USO DE EQUIPO Y HERRAMIENTA, EN CUALQUIER NIVEL. |  |  | M2 | 16.25 | 456 | 7410
007 |  | 007 REPARACION Y NIVELACION DE PLAFON RETICULAR DE PLACAS DE 61X122 CM. CONSISITENDO EN SUMINISTRO Y REMMPLAZO DE ESTRUCTURA TEE PARA SOPORTE DE PLACAS, INIVELACION DE TIRANTES DE SUJECION, INCLUYE: CARGO DIRECTO POR EL COSTO DE MANO DE OBRA Y MATERIALES REQUERIDOS, FLETE A OBRA, ACARREO, TRAZO, NIVELACIÓN, EMPOTRADO, LIMPIEZA Y RETIRO DE SOBRANTES FUERA DE OBRA, EQUIPO DE SEGURIDAD, INSTALACIONES ESPECIFICAS, DEPRECIACIÓN Y DEMÁS CARGOS DERIVADOS DEL USO DE EQUIPO Y HERRAMIENTA, EN CUALQUIER NIVEL. |  |  | M2 | 17.69 | 485 | 8579.65 | 10000
008 |  | 008 CAMBIO DE PLACAS DE PLAFON RETICULAR DE 61X1.22 CM. CONSISITENDO EN SUMINISTRO Y REMMPLAZO DE PLACAS DE FIBRA DE 61X61 CM. INCLUYE: CARGO DIRECTO POR EL COSTO DE MANO DE OBRA Y MATERIALES REQUERIDOS, FLETE A OBRA, ACARREO, TRAZO, NIVELACIÓN, EMPOTRADO, LIMPIEZA Y RETIRO DE SOBRANTES FUERA DE OBRA, EQUIPO DE SEGURIDAD, INSTALACIONES ESPECIFICAS, DEPRECIACIÓN Y DEMÁS CARGOS DERIVADOS DEL USO DE EQUIPO Y HERRAMIENTA, EN CUALQUIER NIVEL. |  |  | PZAS. | 37 | 65.3 | 2416.1 | 10000
008 |  | 008 CAMBIO DE PLACAS DE PLAFON RETICULAR DE 61X61 CM. CONSISITENDO EN SUMINISTRO Y REMMPLAZO DE PLACAS DE FIBRA DE 61X61 CM. INCLUYE: CARGO DIRECTO POR EL COSTO DE MANO DE OBRA Y MATERIALES REQUERIDOS, FLETE A OBRA, ACARREO, TRAZO, NIVELACIÓN, EMPOTRADO, LIMPIEZA Y RETIRO DE SOBRANTES FUERA DE OBRA, EQUIPO DE SEGURIDAD, INSTALACIONES ESPECIFICAS, DEPRECIACIÓN Y DEMÁS CARGOS DERIVADOS DEL USO DE EQUIPO Y HERRAMIENTA, EN CUALQUIER NIVEL. |  |  | PZAS. | 18 | 78.3 | 1409.4 | 10000
009 |  | 009 CAMBIO DE PLACAS DE PLAFON RETICULAR DE 61X61 CM. CONSISITENDO EN SUMINISTRO Y REMMPLAZO DE PLACAS DE YESO DE 61X61 CM. INCLUYE: CARGO DIRECTO POR EL COSTO DE MANO DE OBRA Y MATERIALES REQUERIDOS, FLETE A OBRA, ACARREO, TRAZO, NIVELACIÓN, EMPOTRADO, LIMPIEZA Y RETIRO DE SOBRANTES FUERA DE OBRA, EQUIPO DE SEGURIDAD, INSTALACIONES ESPECIFICAS, DEPRECIACIÓN Y DEMÁS CARGOS DERIVADOS DEL USO DE EQUIPO Y HERRAMIENTA, EN CUALQUIER NIVEL. |  |  | PZAS. | 18 | 86.3 | 1553.4 | 10000
010 |  | 010 REPARACION DE FALLA DE LUMINARIO FLUORECENTE 2X32 WATTS, INCLUYE LIMPIEZA, CAMBIO DE LAMPARAS 32 WATTS. BALASTRO 2X32 W. REVISION DE CONEXIONES Y REMPLAZO DE CABLES ALIMENTADORES EN CASO DE QUE SE REQUIERA, PARA OPERAR EN UN SISTEMA 110V, 1F. 60 Hz. INCLUYE CARGO DIRECTO POR EL COSTO DE MANO DE OBRA Y MATERIALES REQUERIDOS, FLETE A OBRA, ACARREO, TRAZO, EXCAVACION, NIVELACIÓN, EMPOTRADO, ENSAMBLADO, LIMPIEZA Y RETIRO DE SOBRANTES FUERA DE OBRA, EQUIPO DE SEGURIDAD, INSTALACIONES ESPECIFICAS, DEPRECIACIÓN Y DEMÁS CARGOS DERIVADOS DEL USO DE EQUIPO Y HERRAMIENTA, EN CUALQUIER NIVEL. |  |  | PZA. | 9 | 586 | 5274
011 |  | 011 REPARACION DE FALLA DE LUMINARIO FLUORECENTE 4X32 WATTS, INCLUYE LIMPIEZA, CAMBIO DE LAMPARAS 32 WATTS. DOS BALASTRO 2X32 W., ACRILICO, REVISION DE CONEXIONES Y REMPLAZO DE CABLES ALIMENTADORES EN CASO DE QUE SE REQUIERA, PARA OPERAR EN UN SISTEMA 110V, 1F. 60 Hz. INCLUYE CARGO DIRECTO POR EL COSTO DE MANO DE OBRA Y MATERIALES REQUERIDOS, FLETE A OBRA, ACARREO, TRAZO, EXCAVACION, NIVELACIÓN, EMPOTRADO, ENSAMBLADO, LIMPIEZA Y RETIRO DE SOBRANTES FUERA DE OBRA, EQUIPO DE SEGURIDAD, INSTALACIONES ESPECIFICAS, DEPRECIACIÓN Y DEMÁS CARGOS DERIVADOS DEL USO DE EQUIPO Y HERRAMIENTA, EN CUALQUIER NIVEL. 7 LUMINARIOS TIPO POSTE DE UNA LAMPARA TIPO SUBURBANA DE 250 W, VAPOR DE SODIO. |  |  | PZA. | 29 | 715 | 20735
012 |  | 016 REPARACION DE FALLA DE LUMINARIO FLUORECENTE 13 WATTS, INCLUYE LIMPIEZA, CAMBIO DE LAMPARAS 13 WATTS. REVISION DE CONEXIONES Y REMPLAZO DE CABLES ALIMENTADORES EN CASO DE QUE SE REQUIERA, PARA OPERAR EN UN SISTEMA 110V, 1F. 60 Hz. INCLUYE CARGO DIRECTO POR EL COSTO DE MANO DE OBRA Y MATERIALES REQUERIDOS, FLETE A OBRA, ACARREO, TRAZO, EXCAVACION, NIVELACIÓN, EMPOTRADO, ENSAMBLADO, LIMPIEZA Y RETIRO DE SOBRANTES FUERA DE OBRA, EQUIPO DE SEGURIDAD, INSTALACIONES ESPECIFICAS, DEPRECIACIÓN Y DEMÁS CARGOS DERIVADOS DEL USO DE EQUIPO Y HERRAMIENTA, EN CUALQUIER NIVEL. |  |  | PZA. | 6 | 162 | 972
[7 empty] | SUBTOTAL: | 215260.1824
COSTO UNITARIO | [7 empty] | 215260.1824
NOTA: | LOS PRECIOS UNITARIOS SON MAS IVA

## CUARTO DE ENCAMADO
ROXANA PATRICIA OLIVAS LOPEZ
DE LOS SAUCES No. 212 COL. LOS FRESNOS CULIACAN,SIN.
RFC: OILR-661015-7DA
Proyecto |  | OBRA CIVIL E INSTALACIONES HGR No. 1 CUARTO DE ENCAMADOS |  |  | Lugar | CULIACAN SINALOA
Especialidad |  | INSTALACIONES |  |  | Clave | INVITACION
Analista |  | ARQ. ROXANA PATRICIA OLIVAS LOPEZ |  |  | Responsable | ARQ. ROXANA PATRICIA OLIVAS LOPEZ
IMSS HGR No. 1
Análisis de partidas
Nombre: |  | OBRA CIVIL E INSTALACIONES HGR No. 1 CUARTO DE ENCAMADOS
Unidad: |  | MODULO |  |  |  |  | Código:
Fecha de cot.: |  | 15 DE ENERO-2016 |  |  |  |  | Código de Proy.:
Costo unitario: |  | 113220.6226 | Moneda: | Pesos
Código |  | Nombre |  |  | Unidad | Cantidad | Costo unitario | Costo total
Unitarios
001 |  | 001 DESMANTELADO DE VENTANAS DE CANCELERIA DE ALUMINIO INCLUYE: CARGO DIRECTO POR EL COSTO DE MANO DE OBRA Y MATERIALES REQUERIDOS, FLETE A OBRA, ACARREO, TRAZO, NIVELACIÓN, EMPOTRADO, LIMPIEZA Y RETIRO DE SOBRANTES FUERA DE OBRA, EQUIPO DE SEGURIDAD, INSTALACIONES ESPECIFICAS, DEPRECIACIÓN Y DEMÁS CARGOS DERIVADOS DEL USO DE EQUIPO Y HERRAMIENTA, EN CUALQUIER NIVEL. |  |  | PZA. | 3 | 115 | 345
002 |  | 002 DEMOLICION DE PLAFON DE YESO CON METAL DESPLEGADO CONSISTIENDO DEMOLICION DEL YESO EN FORMA MANUAL CON MARRO Y CINCEL, CORTE CON REILETE DEL METAL DESPLEGADO, INCLUYE: CARGO DIRECTO POR EL COSTO DE MANO DE OBRA Y MATERIALES REQUERIDOS, FLETE A OBRA, ACARREO, TRAZO, NIVELACIÓN, EMPOTRADO, LIMPIEZA Y RETIRO DE SOBRANTES FUERA DE OBRA, EQUIPO DE SEGURIDAD, INSTALACIONES ESPECIFICAS, DEPRECIACIÓN Y DEMÁS CARGOS DERIVADOS DEL USO DE EQUIPO Y HERRAMIENTA, EN CUALQUIER NIVEL. |  |  | M2 | 25.03 | 115 | 2878.45
003 |  | 003 PREPARACION DE LA SUPERFICIE CONSISTIENDO EN RESANE DE MUROS Y PERFILADO DE ESQUINAS CON YESO, INCLUYE: CARGO DIRECTO POR EL COSTO DE MANO DE OBRA Y MATERIALES REQUERIDOS, FLETE A OBRA, ACARREO, TRAZO, NIVELACIÓN, EMPOTRADO, LIMPIEZA Y RETIRO DE SOBRANTES FUERA DE OBRA, EQUIPO DE SEGURIDAD, INSTALACIONES ESPECIFICAS, DEPRECIACIÓN Y DEMÁS CARGOS DERIVADOS DEL USO DE EQUIPO Y HERRAMIENTA, EN CUALQUIER NIVEL. |  |  | M2 | 38.71 | 24.32 | 941.4272
004 |  | 004 RETIRO DE DESECHOS PRODUCTO DE DEMOLICION DE PLAFON DE YESO CON METAL DESPLEGADO, INCLUYE CARGO DIRECTO POR EL COSTO DE MANO DE OBRA Y MATERIALES REQUERIDOS, FLETE A OBRA, ACARREO, LIMPIEZA Y RETIRO DE SOBRANTES FUERA DE OBRA, HASTA 20 KM. |  |  | M3 | 2.81 | 495 | 1390.95
005 |  | 005 SUMINSTRO Y COLOCACION DE PLAFON RETICULAR DE PLACAS DE 61X61 CM. CONSISITENDO EN SUMINISTRO Y COLOCACION DE ESTRUCTURA TEE PARA SOPORTE DE PLACAS, INSTALACION DE TIRANTES DE SUJECION, COLOCACION DE PLACAS DE YESO CON ACABADO LISO DE 61X61 CM. INCLUYE: CARGO DIRECTO POR EL COSTO DE MANO DE OBRA Y MATERIALES REQUERIDOS, FLETE A OBRA, ACARREO, TRAZO, NIVELACIÓN, EMPOTRADO, LIMPIEZA Y RETIRO DE SOBRANTES FUERA DE OBRA, EQUIPO DE SEGURIDAD, INSTALACIONES ESPECIFICAS, DEPRECIACIÓN Y DEMÁS CARGOS DERIVADOS DEL USO DE EQUIPO Y HERRAMIENTA, EN CUALQUIER NIVEL. |  |  | M2 | 24.8 | 485 | 12028
006 |  | 006 INSTALACION DE ESQUINEROS DE ALUMINIO DE PROTECCION DE COLUMNAS, INCLUYE: CARGO DIRECTO POR EL COSTO DE MANO DE OBRA Y MATERIALES REQUERIDOS, FLETE A OBRA, ACARREO, TRAZO, NIVELACIÓN, EMPOTRADO, LIMPIEZA Y RETIRO DE SOBRANTES FUERA DE OBRA, EQUIPO DE SEGURIDAD, INSTALACIONES ESPECIFICAS, DEPRECIACIÓN Y DEMÁS CARGOS DERIVADOS DEL USO DE EQUIPO Y HERRAMIENTA, EN CUALQUIER NIVEL. |  |  | PZA. | 1 | 240 | 240
007 |  | 007 MATERIAL Y MANO DE OBRA PINTURA DE MUROS CON PINTURA VINILICA BASE AGUA AQUACOLOR ANTIBACTERIANA., INCLUYE: CARGO DIRECTO POR EL COSTO DE MANO DE OBRA Y MATERIALES REQUERIDOS, FLETE A OBRA, ACARREO, TRAZO, NIVELACIÓN, EMPOTRADO, LIMPIEZA Y RETIRO DE SOBRANTES FUERA DE OBRA, EQUIPO DE SEGURIDAD, INSTALACIONES ESPECIFICAS, DEPRECIACIÓN Y DEMÁS CARGOS DERIVADOS DEL USO DE EQUIPO Y HERRAMIENTA, EN CUALQUIER NIVEL. |  |  | M2 | 38.71 | 87.15 | 3373.5765
009 |  | 007 MATERIAL Y MANO DE OBRA PINTURA DE ZOCLO HASTA 0.10 CM CON PINTURA ESMALTE NEGRO, INCLUYE: CARGO DIRECTO POR EL COSTO DE MANO DE OBRA Y MATERIALES REQUERIDOS, FLETE A OBRA, ACARREO, TRAZO, NIVELACIÓN, EMPOTRADO, LIMPIEZA Y RETIRO DE SOBRANTES FUERA DE OBRA, EQUIPO DE SEGURIDAD, INSTALACIONES ESPECIFICAS, DEPRECIACIÓN Y DEMÁS CARGOS DERIVADOS DEL USO DE EQUIPO Y HERRAMIENTA, EN CUALQUIER NIVEL. |  |  | M2 | 20.11 | 45.3 | 910.983
010 |  | 008 FABRICACION DE PUERTA DE CANCELERIA DE ALUMINIO NATURAL DE 3" DE 2.05X1.19 MTS., INCLUYE BISAGRA TIPO BIBEL, CHAPA CON LLAVE, CRISTAL DE 6mm. Y DUELA DE ALUMINIO EN PARTE INFERIOR, INCLUYE: CARGO DIRECTO POR EL COSTO DE MANO DE OBRA Y MATERIALES REQUERIDOS, FLETE A OBRA, ACARREO, TRAZO, NIVELACIÓN, EMPOTRADO, LIMPIEZA Y RETIRO DE SOBRANTES FUERA DE OBRA, EQUIPO DE SEGURIDAD, INSTALACIONES ESPECIFICAS, DEPRECIACIÓN Y DEMÁS CARGOS DERIVADOS DEL USO DE EQUIPO Y HERRAMIENTA, EN CUALQUIER NIVEL. |  |  | PZA. | 1 | 6485 | 6485
011 |  | 009 FABRICACION DE VENTANA DE CANCELERIA DE ALUMINIO NATURAL DE 3" DE 2.30X1.19 MTS., INCLUYE, CHAPA DE SEGURIDAD CON LLAVE, VIDRIO DE CONTROL SOLAR SOL-LITE VERDE DE 6mm. Y ANTEPECHO DE DUELA DE ALUMINIO , INCLUYE: CARGO DIRECTO POR EL COSTO DE MANO DE OBRA Y MATERIALES REQUERIDOS, FLETE A OBRA, ACARREO, TRAZO, NIVELACIÓN, EMPOTRADO, LIMPIEZA Y RETIRO DE SOBRANTES FUERA DE OBRA, EQUIPO DE SEGURIDAD, INSTALACIONES ESPECIFICAS, DEPRECIACIÓN Y DEMÁS CARGOS DERIVADOS DEL USO DE EQUIPO Y HERRAMIENTA, EN CUALQUIER NIVEL. |  |  | PZA. | 1 | 6885.2459 | 6885.2459
012 |  | 010 FABRICACION DE PROTECCION MURO CONTRA GOLPES DE CAMILLAS CON DUELA DE ALUMINIO NATURAL, CONSISTIENDO EN COLOCACION DE DUELA FIJADA CON CINTA DOBLECARA 3M, SELLADO CON SILICON ANTIBACTERIAL, INCLUYE: CARGO DIRECTO POR EL COSTO DE MANO DE OBRA Y MATERIALES REQUERIDOS, FLETE A OBRA, ACARREO, TRAZO, NIVELACIÓN, EMPOTRADO, LIMPIEZA Y RETIRO DE SOBRANTES FUERA DE OBRA, EQUIPO DE SEGURIDAD, INSTALACIONES ESPECIFICAS, DEPRECIACIÓN Y DEMÁS CARGOS DERIVADOS DEL USO DE EQUIPO Y HERRAMIENTA, EN CUALQUIER NIVEL. |  |  | ML. | 11.05 | 185 | 2044.25
013 |  | 011 FABRICACION Y COLOCACION DE REPISA DE ACERO INOXIDABLE FABRICADOS EN LAMINA DE AC INOXIDABLE C-18 T-304 2B DE 0.30X0.40 MTS. FIJADO EN MURO CON TAQUETE Y PIJA, INCLUYE: CARGO DIRECTO POR EL COSTO DE MANO DE OBRA Y MATERIALES REQUERIDOS, FLETE A OBRA, ACARREO, TRAZO, NIVELACIÓN, EMPOTRADO, LIMPIEZA Y RETIRO DE SOBRANTES FUERA DE OBRA, EQUIPO DE SEGURIDAD, INSTALACIONES ESPECIFICAS, DEPRECIACIÓN Y DEMÁS CARGOS DERIVADOS DEL USO DE EQUIPO Y HERRAMIENTA, EN CUALQUIER NIVEL. |  |  | PZA. | 3 | 1583.3333 | 4750
014 |  | 012 FABRICACION Y COLOCACION DE MESA RODANTE PARA TOMA DE ALIMENTOS EN ACERO INOXIDABLE FABRICADOS EN LAMINA DE AC INOXIDABLE C-18 T-304 2B DE 0.70X1.15 MTS. RUEDAS REFORZADA DE 2", INCLUYE: CARGO DIRECTO POR EL COSTO DE MANO DE OBRA Y MATERIALES REQUERIDOS, FLETE A OBRA, ACARREO, TRAZO, NIVELACIÓN, EMPOTRADO, LIMPIEZA Y RETIRO DE SOBRANTES FUERA DE OBRA, EQUIPO DE SEGURIDAD, INSTALACIONES ESPECIFICAS, DEPRECIACIÓN Y DEMÁS CARGOS DERIVADOS DEL USO DE EQUIPO Y HERRAMIENTA, EN CUALQUIER NIVEL. |  |  | PZA. | 3 | 6432 | 19296
015 |  | 015 FABRICACION Y COLOCACION DE PORTA SUEROS DE ACERO INOXIDABLE FABRICADOS EN VARILLA DE 1/4" DE ACERO INOXIDABLE T-304, INCLUYE: CARGO DIRECTO POR EL COSTO DE MANO DE OBRA Y MATERIALES REQUERIDOS, FLETE A OBRA, ACARREO, TRAZO, NIVELACIÓN, EMPOTRADO, LIMPIEZA Y RETIRO DE SOBRANTES FUERA DE OBRA, EQUIPO DE SEGURIDAD, INSTALACIONES ESPECIFICAS, DEPRECIACIÓN Y DEMÁS CARGOS DERIVADOS DEL USO DE EQUIPO Y HERRAMIENTA, EN CUALQUIER NIVEL. |  |  | PZA. | 3 | 1315 | 3945
016 |  | 016 FABRICACION Y COLOCACION DE CANASTILLAS PARA FRASCO DE SUCCION DE ACERO INOXIDABLE FABRICADOS EN VARILLA DE 1/4" DE ACERO INOXIDABLE T-304, INCLUYE: CARGO DIRECTO POR EL COSTO DE MANO DE OBRA Y MATERIALES REQUERIDOS, FLETE A OBRA, ACARREO, TRAZO, NIVELACIÓN, EMPOTRADO, LIMPIEZA Y RETIRO DE SOBRANTES FUERA DE OBRA, EQUIPO DE SEGURIDAD, INSTALACIONES ESPECIFICAS, DEPRECIACIÓN Y DEMÁS CARGOS DERIVADOS DEL USO DE EQUIPO Y HERRAMIENTA, EN CUALQUIER NIVEL. |  |  | PZA. | 2 | 425 | 850
017 |  | 017 REABILITACION DE CONSOLAS DE CABECERAS DE 0.14X2.68 MTS. CONSISTIENDO EN RETIRO DE VISTAS DE MADERA CON FORMAICA VERDE, LIMPIEZA CON PRODUCTO QUIMICO Y COLOCACION DE VISTA EN LAMINA DE ACERO INOXIDABLE C-18 T-304 2B, CAMBIO DE APAGADOR, CAMBIO DE LAMPARAS Y BALASTRO DE 1X14 WATTS. INCLUYE: CARGO DIRECTO POR EL COSTO DE MANO DE OBRA Y MATERIALES REQUERIDOS, FLETE A OBRA, ACARREO, TRAZO, NIVELACIÓN, EMPOTRADO, LIMPIEZA Y RETIRO DE SOBRANTES FUERA DE OBRA, EQUIPO DE SEGURIDAD, INSTALACIONES ESPECIFICAS, DEPRECIACIÓN Y DEMÁS CARGOS DERIVADOS DEL USO DE EQUIPO Y HERRAMIENTA, EN CUALQUIER NIVEL. |  |  | PZA. | 1 | 6875 | 6875
018 |  | 019 MATERIAL Y MANO DE OBRA POR SUSTITUCION DE LUMINARIA LED EMPOTRABLES, CONSISTIENDO EN APERTURA DE HUECO EN PLAFON, COLOCACION DE LUMINARIA NUEVA 12 WATTS, INSTALACION DE TUBERIA Y CONDUCTORES ELECTRICOS, INCLUYE: CARGO DIRECTO POR EL COSTO DE MANO DE OBRA Y MATERIALES REQUERIDOS, FLETE A OBRA, ACARREO, TRAZO, NIVELACIÓN, EMPOTRADO, LIMPIEZA Y RETIRO DE SOBRANTES FUERA DE OBRA, EQUIPO DE SEGURIDAD, INSTALACIONES ESPECIFICAS, DEPRECIACIÓN Y DEMÁS CARGOS DERIVADOS DEL USO DE EQUIPO Y HERRAMIENTA, EN CUALQUIER NIVEL. |  |  | PZA. | 3 | 1316 | 3948
019 |  | 020 MATERIAL Y MANO DE OBRA POR SUSTITUCION DE LUMINARIA FLUORECENTE DE 13 WATTS TIPO VELADORA EN MURO, CONSISTIENDO EN CAMBIO DE CONDUCTORES ALIMENTADORES, SOQUET, LAMPARA Y ACRILICO PRISMATICO, EMPOTRADO EN MURO, INCLUYE: CARGO DIRECTO POR EL COSTO DE MANO DE OBRA Y MATERIALES REQUERIDOS, FLETE A OBRA, ACARREO, TRAZO, NIVELACIÓN, EMPOTRADO, LIMPIEZA Y RETIRO DE SOBRANTES FUERA DE OBRA, EQUIPO DE SEGURIDAD, INSTALACIONES ESPECIFICAS, DEPRECIACIÓN Y DEMÁS CARGOS DERIVADOS DEL USO DE EQUIPO Y HERRAMIENTA, EN CUALQUIER NIVEL. |  |  | PZA. | 1 | 685 | 685
020 |  | 021 MATERIAL Y MANO DE OBRA POR REPARACION DE TUBERIA DE DRENAJE SANITARIO CONSISTIENDO EN RETIRO DE TUBERIA FOFO DAÑADA, COLOCACION DE TUBERIA PVC HIDRAULICO DE 4", CON COPLES DE REPARACION DE POLIURETANO CON ABRAZADERAS SINFIN INCLUYE: CARGO DIRECTO POR EL COSTO DE MANO DE OBRA Y MATERIALES REQUERIDOS, FLETE A OBRA, ACARREO, TRAZO, NIVELACIÓN, EMPOTRADO, LIMPIEZA Y RETIRO DE SOBRANTES FUERA DE OBRA, EQUIPO DE SEGURIDAD, INSTALACIONES ESPECIFICAS, DEPRECIACIÓN Y DEMÁS CARGOS DERIVADOS DEL USO DE EQUIPO Y HERRAMIENTA, EN CUALQUIER NIVEL. |  |  | MTS | 4.35 | 198 | 861.3
021 |  | 022 MATERIAL Y MANO DE OBRA POR REPARACION DE TUBERIA DE DRENAJE PLUVIAL CONSISTIENDO EN RETIRO DE TUBERIA FOFO DAÑADA, COLOCACION DE TUBERIA PVC HIDRAULICO DE 2", CON COPLES DE REPARACION DE POLIURETANO CON ABRAZADERAS SINFIN INCLUYE: CARGO DIRECTO POR EL COSTO DE MANO DE OBRA Y MATERIALES REQUERIDOS, FLETE A OBRA, ACARREO, TRAZO, NIVELACIÓN, EMPOTRADO, LIMPIEZA Y RETIRO DE SOBRANTES FUERA DE OBRA, EQUIPO DE SEGURIDAD, INSTALACIONES ESPECIFICAS, DEPRECIACIÓN Y DEMÁS CARGOS DERIVADOS DEL USO DE EQUIPO Y HERRAMIENTA, EN CUALQUIER NIVEL. |  |  | MTS | 3.88 | 142 | 550.96
022 |  | 022 MATERIAL Y MANO DE OBRA POR COLOCACION DE FAN AND COILD DE 2 TR. TIPO MURO MARCA MCQUAY O SIMILAR, CONSISTIENDO EN APERTURA DE HUECO EN PLAFON, COLOCACION, TUBERIAS DE ALIMENTACION Y RETORNO, VALVULAS SECCIONADORAS COLOCACION Y SELLADO DE AISLANTE TERMICO, TUBERIAS DE PVC PARA DRENAJE DE CODENSADOS, CANALIZACION ELECTRICA, CABLES CONDUCTORES CAL. 12 AWG., Y CONEXIONES DE ACUERDO A NORMAS IMSS , INCLUYE: CARGO DIRECTO POR EL COSTO DE MANO DE OBRA Y MATERIALES REQUERIDOS, FLETE A OBRA, ACARREO, TRAZO, NIVELACIÓN, EMPOTRADO, LIMPIEZA Y RETIRO DE SOBRANTES FUERA DE OBRA, EQUIPO DE SEGURIDAD, INSTALACIONES ESPECIFICAS, DEPRECIACIÓN Y DEMÁS CARGOS DERIVADOS DEL USO DE EQUIPO Y HERRAMIENTA, EN CUALQUIER NIVEL. |  |  | PZA. | 1 | 19825 | 19825
023 |  | 023 MATERIAL Y MANO DE OBRA POR CAMBIO DE PISO DE VINILICO 3 MM. TRAFICO PESADO, CONSISTIENDO EN RETIRO DE PISO EXISTENTE, Y COLOCACION DE PISO NUEVO , INCLUYE: CARGO DIRECTO POR EL COSTO DE MANO DE OBRA Y MATERIALES REQUERIDOS, FLETE A OBRA, ACARREO, TRAZO, NIVELACIÓN, EMPOTRADO, LIMPIEZA Y RETIRO DE SOBRANTES FUERA DE OBRA, EQUIPO DE SEGURIDAD, INSTALACIONES ESPECIFICAS, DEPRECIACIÓN Y DEMÁS CARGOS DERIVADOS DEL USO DE EQUIPO Y HERRAMIENTA, EN CUALQUIER NIVEL. |  |  | PZA. | 25.67 | 542 | 13913.14
024 |  | 023 MATERIAL Y MANO DE OBRA POR MANTENIMIENTO DE COLADERA Y PISO DE MARQUESINA CONSISTIENDO EN LIMPIEZA, RESANE DE GRIETAS CON CEMENTO PLASTICO, APLICACION DE IMPERMEABILIZANTE FIBRATADO GARANTIA 3 AÑOS , INCLUYE: CARGO DIRECTO POR EL COSTO DE MANO DE OBRA Y MATERIALES REQUERIDOS, FLETE A OBRA, ACARREO, TRAZO, NIVELACIÓN, EMPOTRADO, LIMPIEZA Y RETIRO DE SOBRANTES FUERA DE OBRA, EQUIPO DE SEGURIDAD, INSTALACIONES ESPECIFICAS, DEPRECIACIÓN Y DEMÁS CARGOS DERIVADOS DEL USO DE EQUIPO Y HERRAMIENTA, EN CUALQUIER NIVEL. |  |  | M2 | 2.11 | 94 | 198.34
[7 empty] | SUBTOTAL: | 113220.6226
COSTO UNITARIO | [7 empty] | 113220.6226
NOTA: | LOS PRECIOS UNITARIOS SON MAS IVA

## EL DORADO
Z INDUSTRIAL DE CULIACAN SA. DE C.V
FCO ZARCO 403-B, COLONIA ANTONIO ROSALES
RFC: ZIC-990125-3S9
Proyecto | CAMBIO DE SUBESTACION DE 225 KVA, IMSS EL DORADO |  |  | Lugar | CULIACAN SINALOA
Especialidad | INSTALACIONES |  |  | Clave | INVITACION
Analista | ING.ANA ARJONA |  |  | Responsable | ING. MIGUEL ANGEL RIOS ROMAN
IMSS EL DORADO
Análisis de partidas
Nombre: | CAMBIO DE SUBESTACION DE 225 KVA, IMSS EL DORADO
Unidad: | MODULO |  |  |  |  | Código:
Fecha de cot.: | 17-ENERO-2016 |  |  |  |  | Código de Proy.:
Costo unitario: | 415121.6429 | Moneda: | Pesos
Código | Nombre |  |  | Unidad | Cantidad | Costo unitario | Costo total
Unitarios | [7 empty] | ADAME
001 | 001 SUMINISTRO E INSTALACION DE SUBESTACION TIPO POSTE, CONSISTIENDO EN SUMINISTRO E INSTALACION DE DOS POSTES DE CONCRETO DE 12 MTS. PARRILLA Y HERAJES DE FIJACION, TRANSFORMADOR DE 225 KVA 13,200- 220/127 VCA. 3 FASES, CUCHILLAS CON FUSIBLE TIPO LISTON, AISLADORES, APARTARRAYOS, INCLUYE: CARGO DIRECTO POR EL COSTO DE MANO DE OBRA Y MATERIALES REQUERIDOS, FLETE A OBRA, ACARREO, TRAZO, NIVELACIÓN, EMPOTRADO, LIMPIEZA Y RETIRO DE SOBRANTES FUERA DE OBRA, EQUIPO DE SEGURIDAD, INSTALACIONES ESPECIFICAS, DEPRECIACIÓN Y DEMÁS CARGOS DERIVADOS DEL USO DE EQUIPO Y HERRAMIENTA, EN CUALQUIER NIVEL. |  |  | PZA. | 1 | 325415 | 325415 | 108000 | 8357.1429
002 | 002 RETIRO DE SUBESTACION EXISTENTE CONSISTIENDO EN DESMONTAJE Y RETIRO DE TRANSFORMADOR, HERRAJES DE SOPORTE, AISLADORES, CUCHILLAS, APARTARRAYOS, POSTES DE CONCRETO MEDIANTE USO DE GRUA PARA MANIOBRAS. INCLUYE: CARGO DIRECTO POR EL COSTO DE MANO DE OBRA Y MATERIALES REQUERIDOS, FLETE A OBRA, ACARREO, TRAZO, NIVELACIÓN, EMPOTRADO, LIMPIEZA Y RETIRO DE SOBRANTES FUERA DE OBRA, EQUIPO DE SEGURIDAD, INSTALACIONES ESPECIFICAS, DEPRECIACIÓN Y DEMÁS CARGOS DERIVADOS DEL USO DE EQUIPO Y HERRAMIENTA, EN CUALQUIER NIVEL. |  |  | PZA. | 1 | 10179.1429 | 10179.1429 | 0
003 | 003 INSTALACION RED DE ALIMENTADORES EN MEDIA TENCION DESDE RED PRIMARIA DE CFE EN CALLE, HASTA SUBESTACION EN POSTE, CONSISTIENDO EN RETIRO DE RED EXISTENTE Y COLOCACION DE AISLADORES, CABLE DE ALUMINIO ACCR 1/0 Y CONEXIONES . INCLUYE: CARGO DIRECTO POR EL COSTO DE MANO DE OBRA Y MATERIALES REQUERIDOS, FLETE A OBRA, ACARREO, TRAZO, NIVELACIÓN, EMPOTRADO, LIMPIEZA Y RETIRO DE SOBRANTES FUERA DE OBRA, EQUIPO DE SEGURIDAD, INSTALACIONES ESPECIFICAS, DEPRECIACIÓN Y DEMÁS CARGOS DERIVADOS DEL USO DE EQUIPO Y HERRAMIENTA, EN CUALQUIER NIVEL. |  |  | MTS. | 36.5 | 915 | 33397.5 | 26000
004 | 004 CAMBIO DE EQUIPO DE MEDICION Y ALIMENTADOR SECUNDARIO, CONSISTIENDO EN INSTALACION DE ACOMETIDA AEREA CON TUBO GALVANIZADO DE 4" CABLE 3/0 AWG, INTERRUPTOR PRINCIPAL DE 3 POLOS 600 AMP. BASE Y REGISTRO DE MEDICION Y CONEXION DE ALIMENTADORES EXISTENTES . INCLUYE: CARGO DIRECTO POR EL COSTO DE MANO DE OBRA Y MATERIALES REQUERIDOS, FLETE A OBRA, ACARREO, TRAZO, NIVELACIÓN, EMPOTRADO, LIMPIEZA Y RETIRO DE SOBRANTES FUERA DE OBRA, EQUIPO DE SEGURIDAD, INSTALACIONES ESPECIFICAS, DEPRECIACIÓN Y DEMÁS CARGOS DERIVADOS DEL USO DE EQUIPO Y HERRAMIENTA, EN CUALQUIER NIVEL. |  |  | PZA. | 1 | 46130 | 46130 | 0
[6 empty] | SUBTOTAL: | 415121.6429 | 134000
COSTO UNITARIO | [6 empty] | 415121.6429

## BAÑOS DE CUNEROS
ROXANA PATRICIA OLIVAS LOPEZ
DE LOS SAUCES No. 212 COL. LOS FRESNOS CULIACAN,SIN.
RFC: OILR-661015-7DA
Proyecto |  | OBRA CIVIL E INSTALACIONES HGR No. 1 BAÑO CUNEROS |  |  | Lugar | CULIACAN SINALOA
Especialidad |  | INSTALACIONES |  |  | Clave | INVITACION |  |  |  | 80
Analista |  | ARQ. ROXANA PATRICIA OLIVAS LOPEZ |  |  | Responsable | ARQ. ROXANA PATRICIA OLIVAS LOPEZ |  |  |  | 54.5
IMSS HGR No. 1 | [9 empty] | 5
Análisis de partidas | [9 empty] | 59
Nombre: |  | OBRA CIVIL E INSTALACIONES HGR No. 1 BAÑO CUNEROS | [7 empty] | 5
Unidad: |  | MODULO |  |  |  |  | Código: |  |  | 72
Fecha de cot.: |  | 19 DE ENERO-2016 |  |  |  |  | Código de Proy.: |  |  | 8.3
Costo unitario: |  | 118508.0133 | Moneda: | Pesos | [5 empty] | 30
Código |  | Nombre |  |  | Unidad | Cantidad | Costo unitario | Costo total |  | 313.8
Unitarios | [8 empty] | ADAME
001 |  | ABRIR Y CERRAR HUECO EN LOZA DE CONCRETO ARMADO DE 15 CM. CONSISTIENDO EN PERFORACION DE LOZA POR MEDIO MECANICO Y ACABADO MANUAL CON MARRO Y CINCEL Y CERRADO CON MORTERO CEMENTO ARENA, INCLUYE: CARGO DIRECTO POR EL COSTO DE MANO DE OBRA Y MATERIALES REQUERIDOS, FLETE A OBRA, ACARREO, TRAZO, NIVELACIÓN, EMPOTRADO, LIMPIEZA Y RETIRO DE SOBRANTES FUERA DE OBRA, EQUIPO DE SEGURIDAD, INSTALACIONES ESPECIFICAS, DEPRECIACIÓN Y DEMÁS CARGOS DERIVADOS DEL USO DE EQUIPO Y HERRAMIENTA, EN CUALQUIER NIVEL. |  |  | PZA. | 3 | 325 | 975
002 |  | INSTALACION DE DRENAJE PARA WC, LAVAMANOS Y TARJA DE SEPTICO, CONSISTIENDO EN INSTALACION DE TUBO PVC HIDRAULICO DE 4", CODOS Y CONEXIONES, CON REDUCCION A 2" PARA LAVAMANO Y TARJA DE SEPTICO, INCLUYE: CARGO DIRECTO POR EL COSTO DE MANO DE OBRA Y MATERIALES REQUERIDOS, FLETE A OBRA, ACARREO, TRAZO, NIVELACIÓN, EMPOTRADO, LIMPIEZA Y RETIRO DE SOBRANTES FUERA DE OBRA, EQUIPO DE SEGURIDAD, INSTALACIONES ESPECIFICAS, DEPRECIACIÓN Y DEMÁS CARGOS DERIVADOS DEL USO DE EQUIPO Y HERRAMIENTA, EN CUALQUIER NIVEL. |  |  | ML | 8.35 | 643 | 5369.05
003 |  | INSTALACION RED HIDRAULICA PARA WC, LAVAMANOS Y TARJA DE SEPTICO, CONSISTIENDO EN INSTALACION DE TUBO COBRE DE 1/2", CODOS Y CONEXIONES, PARA WC, LAVAMANO Y TARJA DE SEPTICO CON LLAVES DE CONTROL EN LAVAMANOS Y WC, LLAVE NARIZ EN SEPTICO, INCLUYE: CARGO DIRECTO POR EL COSTO DE MANO DE OBRA Y MATERIALES REQUERIDOS, FLETE A OBRA, ACARREO, TRAZO, NIVELACIÓN, EMPOTRADO, LIMPIEZA Y RETIRO DE SOBRANTES FUERA DE OBRA, EQUIPO DE SEGURIDAD, INSTALACIONES ESPECIFICAS, DEPRECIACIÓN Y DEMÁS CARGOS DERIVADOS DEL USO DE EQUIPO Y HERRAMIENTA, EN CUALQUIER NIVEL. |  |  | ML | 5.63 | 24.32 | 136.9216 | 300
004 |  | RETIRO DE DESECHOS PRODUCTO DE DEMOLICION DE APERTURA DE HUECOS EN LOSA, INCLUYE CARGO DIRECTO POR EL COSTO DE MANO DE OBRA Y MATERIALES REQUERIDOS, FLETE A OBRA, ACARREO, LIMPIEZA Y RETIRO DE SOBRANTES FUERA DE OBRA, HASTA 20 KM. |  |  | M3 | 0.65 | 495 | 321.75
005 |  | MATERIAL Y MANO DE OBRA POR FABRICACION MURO DE TABLACEMENTO A DOS CARAS DE 9 CM. DE ESPESOR CON APLICACION DE CEMEBON EN MURO , INCLUYE: CARGO DIRECTO POR EL COSTO DE MANO DE OBRA Y MATERIALES REQUERIDOS, FLETE A OBRA, ACARREO, TRAZO, NIVELACIÓN, EMPOTRADO, LIMPIEZA Y RETIRO DE SOBRANTES FUERA DE OBRA, EQUIPO DE SEGURIDAD, INSTALACIONES ESPECIFICAS, DEPRECIACIÓN Y DEMÁS CARGOS DERIVADOS DEL USO DE EQUIPO Y HERRAMIENTA, EN CUALQUIER NIVEL. |  |  | M2 | 4.8 | 921.5 | 4423.2
006 |  | 006 SUMINISTRO E INSTALACION DE WC CONSISTIENDO EN COLOCACION DE JUNTAS CUELLO DE CERA, WC FIJADO CON PASTA DE CEMENTO BLANCO, COLOCACION DE HERRAJES SANITARIOS, LLAVE DE CONTROL Y MANGUERA ALIMENTADORA INCLUYE: CARGO DIRECTO POR EL COSTO DE MANO DE OBRA Y MATERIALES REQUERIDOS, FLETE A OBRA, ACARREO, TRAZO, NIVELACIÓN, EMPOTRADO, LIMPIEZA Y RETIRO DE SOBRANTES FUERA DE OBRA, EQUIPO DE SEGURIDAD, INSTALACIONES ESPECIFICAS, DEPRECIACIÓN Y DEMÁS CARGOS DERIVADOS DEL USO DE EQUIPO Y HERRAMIENTA, EN CUALQUIER NIVEL. |  |  | PZA. | 1 | 1425.3 | 1425.3 | 10000
007 |  | SUMINISTRO E INSTALACION DE LAVAMANOS CONSISTIENDO EN COLOCACION DE MENSULAS DE FIJACION CON TAQUETE Y TORNILLO, FIJADO DE PEDESTAL CON PASTA DE CEMENTO BLANCO, COLOCACION DE CESPOL FLEXIBLE, LLAVE DE CONTROL. MANGUERA ALIMENTADORA Y LLAVE PARA LAVABO SENCILLA Y CUBRETALADROS. INCLUYE: CARGO DIRECTO POR EL COSTO DE MANO DE OBRA Y MATERIALES REQUERIDOS, FLETE A OBRA, ACARREO, TRAZO, NIVELACIÓN, EMPOTRADO, LIMPIEZA Y RETIRO DE SOBRANTES FUERA DE OBRA, EQUIPO DE SEGURIDAD, INSTALACIONES ESPECIFICAS, DEPRECIACIÓN Y DEMÁS CARGOS DERIVADOS DEL USO DE EQUIPO Y HERRAMIENTA, EN CUALQUIER NIVEL. |  |  | PZA. | 1 | 987.16 | 987.16
008 |  | SUMINISTRO E INSTALACION DE TARJA PARA SEPTICO CONSISTIENDO EN COLOCACION DE MENSULAS DE FIJACION CON TAQUETE Y TORNILLO, COLOCACION DE CESPOL FLEXIBLE, LLAVE DE CONTROL. MANGUERA ALIMENTADORA Y LLAVE NARIZ Y CUBRETALADROS. INCLUYE: CARGO DIRECTO POR EL COSTO DE MANO DE OBRA Y MATERIALES REQUERIDOS, FLETE A OBRA, ACARREO, TRAZO, NIVELACIÓN, EMPOTRADO, LIMPIEZA Y RETIRO DE SOBRANTES FUERA DE OBRA, EQUIPO DE SEGURIDAD, INSTALACIONES ESPECIFICAS, DEPRECIACIÓN Y DEMÁS CARGOS DERIVADOS DEL USO DE EQUIPO Y HERRAMIENTA, EN CUALQUIER NIVEL. |  |  | PZA. | 1 | 2368 | 2368
009 |  | CIERRE DE HUECO EN PLAFON DE YESO CONCISTIENDO EN DESMONTAJE DE LUMINARIO 2X32 WATTS. CIERRE DE HUECO DE 32X122 CM, CON PLACA DE TABLARROCA SELLADO CON PREFACINTA Y REDIMIX, INCLUYE: CARGO DIRECTO POR EL COSTO DE MANO DE OBRA Y MATERIALES REQUERIDOS, FLETE A OBRA, ACARREO, TRAZO, NIVELACIÓN, EMPOTRADO, LIMPIEZA Y RETIRO DE SOBRANTES FUERA DE OBRA, EQUIPO DE SEGURIDAD, INSTALACIONES ESPECIFICAS, DEPRECIACIÓN Y DEMÁS CARGOS DERIVADOS DEL USO DE EQUIPO Y HERRAMIENTA, EN CUALQUIER NIVEL. |  |  | PZA. | 1 | 262.2 | 262.2
010 |  | MATERIAL Y MANO DE OBRA POR INSTALACION DE LUMINARIA LED EMPOTRABLES, CONSISTIENDO EN APERTURA DE HUECO EN PLAFON, COLOCACION DE LUMINARIA NUEVA 12 WATTS, INSTALACION DE TUBERIA Y CONDUCTORES ELECTRICOS, INCLUYE: CARGO DIRECTO POR EL COSTO DE MANO DE OBRA Y MATERIALES REQUERIDOS, FLETE A OBRA, ACARREO, TRAZO, NIVELACIÓN, EMPOTRADO, LIMPIEZA Y RETIRO DE SOBRANTES FUERA DE OBRA, EQUIPO DE SEGURIDAD, INSTALACIONES ESPECIFICAS, DEPRECIACIÓN Y DEMÁS CARGOS DERIVADOS DEL USO DE EQUIPO Y HERRAMIENTA, EN CUALQUIER NIVEL. |  |  | PZA. | 1 | 1316 | 1316
011 |  | MATERIAL Y MANO DE OBRA POR INSTALACION DE EXTRACTOR DE AIRE, CONSISTIENDO EN APERTURA DE HUECO EN PLAFON, COLOCACION DE EXTRACTOR 110VCA,. TUBERIA PVC DE 4", CODOS Y CONEXIONES, REJILLA DE SALIDA DE AIRE, INSTALACION DE TUBERIA Y CONDUCTORES ELECTRICOS, INCLUYE: CARGO DIRECTO POR EL COSTO DE MANO DE OBRA Y MATERIALES REQUERIDOS, FLETE A OBRA, ACARREO, TRAZO, NIVELACIÓN, EMPOTRADO, LIMPIEZA Y RETIRO DE SOBRANTES FUERA DE OBRA, EQUIPO DE SEGURIDAD, INSTALACIONES ESPECIFICAS, DEPRECIACIÓN Y DEMÁS CARGOS DERIVADOS DEL USO DE EQUIPO Y HERRAMIENTA, EN CUALQUIER NIVEL. |  |  | PZA. | 1 | 7896 | 7896
012 |  | FABRICACION DE PUERTA MARCO Y FIJO DE CANCELERIA DE ALUMINIO NATURAL DE 3" DE 2.05X1.19 MTS., INCLUYE BISAGRA TIPO BIBEL, CHAPA CON LLAVE, DUELA DE ALUMINIO EN PUERTA Y FIJOR, INCLUYE: CARGO DIRECTO POR EL COSTO DE MANO DE OBRA Y MATERIALES REQUERIDOS, FLETE A OBRA, ACARREO, TRAZO, NIVELACIÓN, EMPOTRADO, LIMPIEZA Y RETIRO DE SOBRANTES FUERA DE OBRA, EQUIPO DE SEGURIDAD, INSTALACIONES ESPECIFICAS, DEPRECIACIÓN Y DEMÁS CARGOS DERIVADOS DEL USO DE EQUIPO Y HERRAMIENTA, EN CUALQUIER NIVEL. |  |  | PZA. | 1 | 11328.5714 | 11328.5714
013 |  | FABRICACION DE PUERTA ABATIBLE CON ACRILICO Y MARCO CANCELERIA DE ALUMINIO NATURAL DE 1" DE 0.57X0.63 MTS., INCLUYE BISAGRA TIPO BIBEL, CHAPA CON LLAVE, DUELA DE ALUMINIO EN PUERTA Y FIJOR, INCLUYE: CARGO DIRECTO POR EL COSTO DE MANO DE OBRA Y MATERIALES REQUERIDOS, FLETE A OBRA, ACARREO, TRAZO, NIVELACIÓN, EMPOTRADO, LIMPIEZA Y RETIRO DE SOBRANTES FUERA DE OBRA, EQUIPO DE SEGURIDAD, INSTALACIONES ESPECIFICAS, DEPRECIACIÓN Y DEMÁS CARGOS DERIVADOS DEL USO DE EQUIPO Y HERRAMIENTA, EN CUALQUIER NIVEL. |  |  | PZA. | 1 | 1392.8571 | 1392.8571
014 |  | FABRICACION DE PUERTA MARCO Y FIJO DE CANCELERIA DE ALUMINIO NATURAL DE 3" DE 2.38X0.81 MTS., INCLUYE BISAGRA TIPO BIBEL, CHAPA CON LLAVE, DUELA DE ALUMINIO EN PUERTA , INCLUYE: CARGO DIRECTO POR EL COSTO DE MANO DE OBRA Y MATERIALES REQUERIDOS, FLETE A OBRA, ACARREO, TRAZO, NIVELACIÓN, EMPOTRADO, LIMPIEZA Y RETIRO DE SOBRANTES FUERA DE OBRA, EQUIPO DE SEGURIDAD, INSTALACIONES ESPECIFICAS, DEPRECIACIÓN Y DEMÁS CARGOS DERIVADOS DEL USO DE EQUIPO Y HERRAMIENTA, EN CUALQUIER NIVEL. |  |  | PZA. | 1 | 6778.5714 | 6778.5714
015 |  | MATERIAL Y MANO DE OBRA POR CIERRE DE HUECO EN MURO DE TABLACEMENTO A DOS CARAS DE 9 CM. DE ESPESOR CON APLICACION DE CEMEBON EN MURO , INCLUYE: CARGO DIRECTO POR EL COSTO DE MANO DE OBRA Y MATERIALES REQUERIDOS, FLETE A OBRA, ACARREO, TRAZO, NIVELACIÓN, EMPOTRADO, LIMPIEZA Y RETIRO DE SOBRANTES FUERA DE OBRA, EQUIPO DE SEGURIDAD, INSTALACIONES ESPECIFICAS, DEPRECIACIÓN Y DEMÁS CARGOS DERIVADOS DEL USO DE EQUIPO Y HERRAMIENTA, EN CUALQUIER NIVEL. |  |  | PZA. | 1 | 436.2 | 436.2
016 |  | MATERIAL Y MANO DE OBRA PINTURA DE PLAFON CON PINTURA VINILICA BASE AGUA AQUACOLOR ANTIBACTERIANA., INCLUYE: CARGO DIRECTO POR EL COSTO DE MANO DE OBRA Y MATERIALES REQUERIDOS, FLETE A OBRA, ACARREO, TRAZO, NIVELACIÓN, EMPOTRADO, LIMPIEZA Y RETIRO DE SOBRANTES FUERA DE OBRA, EQUIPO DE SEGURIDAD, INSTALACIONES ESPECIFICAS, DEPRECIACIÓN Y DEMÁS CARGOS DERIVADOS DEL USO DE EQUIPO Y HERRAMIENTA, EN CUALQUIER NIVEL. |  |  | M2 | 25.14 | 87.15 | 2190.951
017 |  | MATERIAL Y MANO DE OBRA PINTURA DE MUROS CON PINTURA VINILICA BASE AGUA AQUACOLOR ANTIBACTERIANA., INCLUYE: CARGO DIRECTO POR EL COSTO DE MANO DE OBRA Y MATERIALES REQUERIDOS, FLETE A OBRA, ACARREO, TRAZO, NIVELACIÓN, EMPOTRADO, LIMPIEZA Y RETIRO DE SOBRANTES FUERA DE OBRA, EQUIPO DE SEGURIDAD, INSTALACIONES ESPECIFICAS, DEPRECIACIÓN Y DEMÁS CARGOS DERIVADOS DEL USO DE EQUIPO Y HERRAMIENTA, EN CUALQUIER NIVEL. |  |  | M2 | 25.14 | 87.15 | 2190.951
018 |  | FABRICACION DE CUBICULO DE CANCELERIA DE ALUMINIO NATURAL DE 3" DE 2.05X1.19 MTS., CONSISTEINDO EN FABRICACION DE MUROS DE CANCELERIA DE ALUMINIO CON DUELA DE ALUMINIO EN LA PARTE INFERIOR Y CRISTAL CLARO 6 MM. INCLUYE: CARGO DIRECTO POR EL COSTO DE MANO DE OBRA Y MATERIALES REQUERIDOS, FLETE A OBRA, ACARREO, TRAZO, NIVELACIÓN, EMPOTRADO, LIMPIEZA Y RETIRO DE SOBRANTES FUERA DE OBRA, EQUIPO DE SEGURIDAD, INSTALACIONES ESPECIFICAS, DEPRECIACIÓN Y DEMÁS CARGOS DERIVADOS DEL USO DE EQUIPO Y HERRAMIENTA, EN CUALQUIER NIVEL. |  |  | PZA. | 1 | 39835.7143 | 39835.7143
019 |  | FABRICACION DE PUERTA DE CANCELERIA DE ALUMINIO NATURAL DE 3" DE 2.05X1.19 MTS., INCLUYE BISAGRA TIPO BIBEL, CHAPA CON LLAVE, CRISTAL DE 6mm. Y DUELA DE ALUMINIO EN PARTE INFERIOR, INCLUYE: CARGO DIRECTO POR EL COSTO DE MANO DE OBRA Y MATERIALES REQUERIDOS, FLETE A OBRA, ACARREO, TRAZO, NIVELACIÓN, EMPOTRADO, LIMPIEZA Y RETIRO DE SOBRANTES FUERA DE OBRA, EQUIPO DE SEGURIDAD, INSTALACIONES ESPECIFICAS, DEPRECIACIÓN Y DEMÁS CARGOS DERIVADOS DEL USO DE EQUIPO Y HERRAMIENTA, EN CUALQUIER NIVEL. |  |  | PZA. | 1 | 6485 | 6485
020 |  | FABRICACION Y COLOCACION DE MESA TIPO ESCRITORIO DE ACERO INOXIDABLE FABRICADO EN ACERO INOX C-18 T-304 PULIDO PATAS DE TUBO DE 1 1/2" C-18 T-304 Y NIVELADORES DE ALTURA DE 0.80X0.50X0.88 MTS. , INCLUYE: CARGO DIRECTO POR EL COSTO DE MANO DE OBRA Y MATERIALES REQUERIDOS, FLETE A OBRA, ACARREO, TRAZO, NIVELACIÓN, EMPOTRADO, LIMPIEZA Y RETIRO DE SOBRANTES FUERA DE OBRA, EQUIPO DE SEGURIDAD, INSTALACIONES ESPECIFICAS, DEPRECIACIÓN Y DEMÁS CARGOS DERIVADOS DEL USO DE EQUIPO Y HERRAMIENTA, EN CUALQUIER NIVEL. |  |  | PZA. | 1 | 9692.3077 | 9692.3077
021 |  | FABRICACION Y COLOCACION DE MESA TIPO ESCRITORIO DE ACERO INOXIDABLE FABRICADO EN ACERO INOX C-18 T-304 PULIDO PATAS DE TUBO DE 1 1/2" C-18 T-304 Y NIVELADORES DE ALTURA DE 0.60X1.15X0.88 MTS. , INCLUYE: CARGO DIRECTO POR EL COSTO DE MANO DE OBRA Y MATERIALES REQUERIDOS, FLETE A OBRA, ACARREO, TRAZO, NIVELACIÓN, EMPOTRADO, LIMPIEZA Y RETIRO DE SOBRANTES FUERA DE OBRA, EQUIPO DE SEGURIDAD, INSTALACIONES ESPECIFICAS, DEPRECIACIÓN Y DEMÁS CARGOS DERIVADOS DEL USO DE EQUIPO Y HERRAMIENTA, EN CUALQUIER NIVEL. |  |  | PZA. | 1 | 9692.3077 | 9692.3077
022 |  | COLOCACION DE TARJA DE ACERO INOXIDABLE, CONSISTIENDO EN CAMBIO DE UBICACION DE TARJA Y DRENAJES, INCLUYE: CARGO DIRECTO POR EL COSTO DE MANO DE OBRA Y MATERIALES REQUERIDOS, FLETE A OBRA, ACARREO, TRAZO, NIVELACIÓN, EMPOTRADO, LIMPIEZA Y RETIRO DE SOBRANTES FUERA DE OBRA, EQUIPO DE SEGURIDAD, INSTALACIONES ESPECIFICAS, DEPRECIACIÓN Y DEMÁS CARGOS DERIVADOS DEL USO DE EQUIPO Y HERRAMIENTA, EN CUALQUIER NIVEL. |  |  | PZA. | 1 | 1689 | 1689
023 |  | FABRICACION Y COLOCACION DE PORTA SUEROS DE ACERO INOXIDABLE FABRICADOS EN VARILLA DE 1/4" DE ACERO INOXIDABLE T-304, INCLUYE: CARGO DIRECTO POR EL COSTO DE MANO DE OBRA Y MATERIALES REQUERIDOS, FLETE A OBRA, ACARREO, TRAZO, NIVELACIÓN, EMPOTRADO, LIMPIEZA Y RETIRO DE SOBRANTES FUERA DE OBRA, EQUIPO DE SEGURIDAD, INSTALACIONES ESPECIFICAS, DEPRECIACIÓN Y DEMÁS CARGOS DERIVADOS DEL USO DE EQUIPO Y HERRAMIENTA, EN CUALQUIER NIVEL. |  |  | PZA. | 1 | 1315 | 1315
[7 empty] | SUBTOTAL: | 118508.0133 | 10300
COSTO UNITARIO | [7 empty] | 118508.0133
NOTA: | LOS PRECIOS UNITARIOS SON MAS IVA

## BAÑOS UCIN
ROXANA PATRICIA OLIVAS LOPEZ
DE LOS SAUCES No. 212 COL. LOS FRESNOS CULIACAN,SIN.
RFC: OILR-661015-7DA
Proyecto |  | OBRA CIVIL E INSTALACIONES HGR No. 1 BAÑO CUNEROS |  |  | Lugar | CULIACAN SINALOA
Especialidad |  | INSTALACIONES |  |  | Clave | INVITACION |  |  |  | 80
Analista |  | ARQ. ROXANA PATRICIA OLIVAS LOPEZ |  |  | Responsable | ARQ. ROXANA PATRICIA OLIVAS LOPEZ |  |  |  | 54.5
IMSS HGR No. 1 | [9 empty] | 5
Análisis de partidas | [9 empty] | 59
Nombre: |  | OBRA CIVIL E INSTALACIONES HGR No. 1 BAÑO UCIN | [7 empty] | 5
Unidad: |  | MODULO |  |  |  |  | Código: |  |  | 72
Fecha de cot.: |  | 19 DE ENERO-2016 |  |  |  |  | Código de Proy.: |  |  | 8.3
Costo unitario: |  | 124353.044 | Moneda: | Pesos | [5 empty] | 30
Código |  | Nombre |  |  | Unidad | Cantidad | Costo unitario | Costo total |  | 313.8
Unitarios | [8 empty] | ADAME
001 |  | ABRIR Y CERRAR HUECO EN LOZA DE CONCRETO ARMADO DE 15 CM. CONSISTIENDO EN PERFORACION DE LOZA POR MEDIO MECANICO Y ACABADO MANUAL CON MARRO Y CINCEL Y CERRADO CON MORTERO CEMENTO ARENA, INCLUYE: CARGO DIRECTO POR EL COSTO DE MANO DE OBRA Y MATERIALES REQUERIDOS, FLETE A OBRA, ACARREO, TRAZO, NIVELACIÓN, EMPOTRADO, LIMPIEZA Y RETIRO DE SOBRANTES FUERA DE OBRA, EQUIPO DE SEGURIDAD, INSTALACIONES ESPECIFICAS, DEPRECIACIÓN Y DEMÁS CARGOS DERIVADOS DEL USO DE EQUIPO Y HERRAMIENTA, EN CUALQUIER NIVEL. |  |  | PZA. | 3 | 325 | 975
002 |  | INSTALACION DE DRENAJE PARA WC, LAVAMANOS Y TARJA DE SEPTICO, CONSISTIENDO EN INSTALACION DE TUBO PVC HIDRAULICO DE 4", CODOS Y CONEXIONES, CON REDUCCION A 2" PARA LAVAMANO Y TARJA DE SEPTICO, INCLUYE: CARGO DIRECTO POR EL COSTO DE MANO DE OBRA Y MATERIALES REQUERIDOS, FLETE A OBRA, ACARREO, TRAZO, NIVELACIÓN, EMPOTRADO, LIMPIEZA Y RETIRO DE SOBRANTES FUERA DE OBRA, EQUIPO DE SEGURIDAD, INSTALACIONES ESPECIFICAS, DEPRECIACIÓN Y DEMÁS CARGOS DERIVADOS DEL USO DE EQUIPO Y HERRAMIENTA, EN CUALQUIER NIVEL. |  |  | ML | 6.38 | 643 | 4102.34
003 |  | INSTALACION RED HIDRAULICA PARA WC, LAVAMANOS Y TARJA DE SEPTICO, CONSISTIENDO EN INSTALACION DE TUBO COBRE DE 1/2", CODOS Y CONEXIONES, PARA WC, LAVAMANO Y TARJA DE SEPTICO CON LLAVES DE CONTROL EN LAVAMANOS Y WC, LLAVE NARIZ EN SEPTICO, INCLUYE: CARGO DIRECTO POR EL COSTO DE MANO DE OBRA Y MATERIALES REQUERIDOS, FLETE A OBRA, ACARREO, TRAZO, NIVELACIÓN, EMPOTRADO, LIMPIEZA Y RETIRO DE SOBRANTES FUERA DE OBRA, EQUIPO DE SEGURIDAD, INSTALACIONES ESPECIFICAS, DEPRECIACIÓN Y DEMÁS CARGOS DERIVADOS DEL USO DE EQUIPO Y HERRAMIENTA, EN CUALQUIER NIVEL. |  |  | ML | 5.35 | 24.32 | 130.112 | 300
004 |  | RETIRO DE DESECHOS PRODUCTO DE DEMOLICION DE APERTURA DE HUECOS EN LOSA, INCLUYE CARGO DIRECTO POR EL COSTO DE MANO DE OBRA Y MATERIALES REQUERIDOS, FLETE A OBRA, ACARREO, LIMPIEZA Y RETIRO DE SOBRANTES FUERA DE OBRA, HASTA 20 KM. |  |  | M3 | 0.61 | 495 | 301.95
005 |  | MATERIAL Y MANO DE OBRA POR FABRICACION MURO DE TABLACEMENTO A DOS CARAS DE 9 CM. DE ESPESOR CON APLICACION DE CEMEBON EN MURO , INCLUYE: CARGO DIRECTO POR EL COSTO DE MANO DE OBRA Y MATERIALES REQUERIDOS, FLETE A OBRA, ACARREO, TRAZO, NIVELACIÓN, EMPOTRADO, LIMPIEZA Y RETIRO DE SOBRANTES FUERA DE OBRA, EQUIPO DE SEGURIDAD, INSTALACIONES ESPECIFICAS, DEPRECIACIÓN Y DEMÁS CARGOS DERIVADOS DEL USO DE EQUIPO Y HERRAMIENTA, EN CUALQUIER NIVEL. |  |  | M2 | 4.8 | 921.5 | 4423.2
006 |  | 006 SUMINISTRO E INSTALACION DE WC CONSISTIENDO EN COLOCACION DE JUNTAS CUELLO DE CERA, WC FIJADO CON PASTA DE CEMENTO BLANCO, COLOCACION DE HERRAJES SANITARIOS, LLAVE DE CONTROL Y MANGUERA ALIMENTADORA INCLUYE: CARGO DIRECTO POR EL COSTO DE MANO DE OBRA Y MATERIALES REQUERIDOS, FLETE A OBRA, ACARREO, TRAZO, NIVELACIÓN, EMPOTRADO, LIMPIEZA Y RETIRO DE SOBRANTES FUERA DE OBRA, EQUIPO DE SEGURIDAD, INSTALACIONES ESPECIFICAS, DEPRECIACIÓN Y DEMÁS CARGOS DERIVADOS DEL USO DE EQUIPO Y HERRAMIENTA, EN CUALQUIER NIVEL. |  |  | PZA. | 1 | 1425.3 | 1425.3 | 10000
007 |  | SUMINISTRO E INSTALACION DE LAVAMANOS CONSISTIENDO EN COLOCACION DE MENSULAS DE FIJACION CON TAQUETE Y TORNILLO, FIJADO DE PEDESTAL CON PASTA DE CEMENTO BLANCO, COLOCACION DE CESPOL FLEXIBLE, LLAVE DE CONTROL. MANGUERA ALIMENTADORA Y LLAVE PARA LAVABO SENCILLA Y CUBRETALADROS. INCLUYE: CARGO DIRECTO POR EL COSTO DE MANO DE OBRA Y MATERIALES REQUERIDOS, FLETE A OBRA, ACARREO, TRAZO, NIVELACIÓN, EMPOTRADO, LIMPIEZA Y RETIRO DE SOBRANTES FUERA DE OBRA, EQUIPO DE SEGURIDAD, INSTALACIONES ESPECIFICAS, DEPRECIACIÓN Y DEMÁS CARGOS DERIVADOS DEL USO DE EQUIPO Y HERRAMIENTA, EN CUALQUIER NIVEL. |  |  | PZA. | 1 | 987.16 | 987.16
008 |  | CIERRE DE HUECO EN PLAFON DE YESO CONCISTIENDO EN DESMONTAJE DE LUMINARIO 2X32 WATTS. CIERRE DE HUECO DE 32X122 CM, CON PLACA DE TABLARROCA SELLADO CON PREFACINTA Y REDIMIX, INCLUYE: CARGO DIRECTO POR EL COSTO DE MANO DE OBRA Y MATERIALES REQUERIDOS, FLETE A OBRA, ACARREO, TRAZO, NIVELACIÓN, EMPOTRADO, LIMPIEZA Y RETIRO DE SOBRANTES FUERA DE OBRA, EQUIPO DE SEGURIDAD, INSTALACIONES ESPECIFICAS, DEPRECIACIÓN Y DEMÁS CARGOS DERIVADOS DEL USO DE EQUIPO Y HERRAMIENTA, EN CUALQUIER NIVEL. |  |  | PZA. | 1 | 262.2 | 262.2
009 |  | MATERIAL Y MANO DE OBRA POR INSTALACION DE LUMINARIA LED EMPOTRABLES, CONSISTIENDO EN APERTURA DE HUECO EN PLAFON, COLOCACION DE LUMINARIA NUEVA 12 WATTS, INSTALACION DE TUBERIA Y CONDUCTORES ELECTRICOS, INCLUYE: CARGO DIRECTO POR EL COSTO DE MANO DE OBRA Y MATERIALES REQUERIDOS, FLETE A OBRA, ACARREO, TRAZO, NIVELACIÓN, EMPOTRADO, LIMPIEZA Y RETIRO DE SOBRANTES FUERA DE OBRA, EQUIPO DE SEGURIDAD, INSTALACIONES ESPECIFICAS, DEPRECIACIÓN Y DEMÁS CARGOS DERIVADOS DEL USO DE EQUIPO Y HERRAMIENTA, EN CUALQUIER NIVEL. |  |  | PZA. | 1 | 1316 | 1316
010 |  | MATERIAL Y MANO DE OBRA POR INSTALACION DE EXTRACTOR DE AIRE, CONSISTIENDO EN APERTURA DE HUECO EN PLAFON, COLOCACION DE EXTRACTOR 110VCA,. TUBERIA PVC DE 4", CODOS Y CONEXIONES, REJILLA DE SALIDA DE AIRE, INSTALACION DE TUBERIA Y CONDUCTORES ELECTRICOS, INCLUYE: CARGO DIRECTO POR EL COSTO DE MANO DE OBRA Y MATERIALES REQUERIDOS, FLETE A OBRA, ACARREO, TRAZO, NIVELACIÓN, EMPOTRADO, LIMPIEZA Y RETIRO DE SOBRANTES FUERA DE OBRA, EQUIPO DE SEGURIDAD, INSTALACIONES ESPECIFICAS, DEPRECIACIÓN Y DEMÁS CARGOS DERIVADOS DEL USO DE EQUIPO Y HERRAMIENTA, EN CUALQUIER NIVEL. |  |  | PZA. | 1 | 7896 | 7896
011 |  | FABRICACION DE PUERTA MARCO Y FIJO DE CANCELERIA DE ALUMINIO NATURAL DE 3" DE 2.05X1.19 MTS., INCLUYE BISAGRA TIPO BIBEL, CHAPA CON LLAVE, DUELA DE ALUMINIO EN PUERTA Y FIJOR, INCLUYE: CARGO DIRECTO POR EL COSTO DE MANO DE OBRA Y MATERIALES REQUERIDOS, FLETE A OBRA, ACARREO, TRAZO, NIVELACIÓN, EMPOTRADO, LIMPIEZA Y RETIRO DE SOBRANTES FUERA DE OBRA, EQUIPO DE SEGURIDAD, INSTALACIONES ESPECIFICAS, DEPRECIACIÓN Y DEMÁS CARGOS DERIVADOS DEL USO DE EQUIPO Y HERRAMIENTA, EN CUALQUIER NIVEL. |  |  | PZA. | 1 | 11328.5714 | 11328.5714
012 |  | FABRICACION DE PUERTA MARCO Y FIJO DE CANCELERIA DE ALUMINIO NATURAL DE 3" DE 2.38X0.81 MTS., INCLUYE BISAGRA TIPO BIBEL, CHAPA CON LLAVE, DUELA DE ALUMINIO EN PUERTA , INCLUYE: CARGO DIRECTO POR EL COSTO DE MANO DE OBRA Y MATERIALES REQUERIDOS, FLETE A OBRA, ACARREO, TRAZO, NIVELACIÓN, EMPOTRADO, LIMPIEZA Y RETIRO DE SOBRANTES FUERA DE OBRA, EQUIPO DE SEGURIDAD, INSTALACIONES ESPECIFICAS, DEPRECIACIÓN Y DEMÁS CARGOS DERIVADOS DEL USO DE EQUIPO Y HERRAMIENTA, EN CUALQUIER NIVEL. |  |  | PZA. | 1 | 6778.5714 | 6778.5714
013 |  | PREPARACION DE LA SUPERFICIE EN MUROS CONSISTIENDO EN RESANE DE MUROS Y PERFILADO DE ESQUINAS CON YESO, INCLUYE: CARGO DIRECTO POR EL COSTO DE MANO DE OBRA Y MATERIALES REQUERIDOS, FLETE A OBRA, ACARREO, TRAZO, NIVELACIÓN, EMPOTRADO, LIMPIEZA Y RETIRO DE SOBRANTES FUERA DE OBRA, EQUIPO DE SEGURIDAD, INSTALACIONES ESPECIFICAS, DEPRECIACIÓN Y DEMÁS CARGOS DERIVADOS DEL USO DE EQUIPO Y HERRAMIENTA, EN CUALQUIER NIVEL. |  |  | M2 | 179.22 | 24.32 | 4358.6304 | 300
014 |  | REPARACION DE PLAFON DE TABLAROCA EN TECHOS DE TABLAROCA CONSISTIENDO EN RESANE DE HUECOS Y GRIETAS, EN SU CASO RETIRO DE SUPERFICIE DAÑADA Y COLOCACION DE PLAFON NUEVO, INCLUYE: CARGO DIRECTO POR EL COSTO DE MANO DE OBRA Y MATERIALES REQUERIDOS, FLETE A OBRA, ACARREO, TRAZO, NIVELACIÓN, EMPOTRADO, LIMPIEZA Y RETIRO DE SOBRANTES FUERA DE OBRA, EQUIPO DE SEGURIDAD, INSTALACIONES ESPECIFICAS, DEPRECIACIÓN Y DEMÁS CARGOS DERIVADOS DEL USO DE EQUIPO Y HERRAMIENTA, EN CUALQUIER NIVEL. |  |  | M2 | 244.77 | 32.26 | 7896.2802
015 |  | MATERIAL Y MANO DE OBRA PINTURA DE PLAFON CON PINTURA VINILICA BASE AGUA AQUACOLOR ANTIBACTERIANA., INCLUYE: CARGO DIRECTO POR EL COSTO DE MANO DE OBRA Y MATERIALES REQUERIDOS, FLETE A OBRA, ACARREO, TRAZO, NIVELACIÓN, EMPOTRADO, LIMPIEZA Y RETIRO DE SOBRANTES FUERA DE OBRA, EQUIPO DE SEGURIDAD, INSTALACIONES ESPECIFICAS, DEPRECIACIÓN Y DEMÁS CARGOS DERIVADOS DEL USO DE EQUIPO Y HERRAMIENTA, EN CUALQUIER NIVEL. |  |  | M2 | 179.22 | 87.15 | 15619.023
016 |  | MATERIAL Y MANO DE OBRA PINTURA DE MUROS CON PINTURA VINILICA BASE AGUA AQUACOLOR ANTIBACTERIANA., INCLUYE: CARGO DIRECTO POR EL COSTO DE MANO DE OBRA Y MATERIALES REQUERIDOS, FLETE A OBRA, ACARREO, TRAZO, NIVELACIÓN, EMPOTRADO, LIMPIEZA Y RETIRO DE SOBRANTES FUERA DE OBRA, EQUIPO DE SEGURIDAD, INSTALACIONES ESPECIFICAS, DEPRECIACIÓN Y DEMÁS CARGOS DERIVADOS DEL USO DE EQUIPO Y HERRAMIENTA, EN CUALQUIER NIVEL. |  |  | M2 | 244.77 | 87.15 | 21331.7055
017 |  | FABRICACION DE PUERTA DE CANCELERIA DE ALUMINIO NATURAL DE 3" DE 2.05X1.19 MTS., INCLUYE BISAGRA TIPO BIBEL, CHAPA CON LLAVE, CRISTAL DE 6mm. Y DUELA DE ALUMINIO EN PARTE INFERIOR, INCLUYE: CARGO DIRECTO POR EL COSTO DE MANO DE OBRA Y MATERIALES REQUERIDOS, FLETE A OBRA, ACARREO, TRAZO, NIVELACIÓN, EMPOTRADO, LIMPIEZA Y RETIRO DE SOBRANTES FUERA DE OBRA, EQUIPO DE SEGURIDAD, INSTALACIONES ESPECIFICAS, DEPRECIACIÓN Y DEMÁS CARGOS DERIVADOS DEL USO DE EQUIPO Y HERRAMIENTA, EN CUALQUIER NIVEL. |  |  | PZA. | 1 | 6485 | 6485
018 |  | SUMINISTRO E INSTALACION DE MINISPLIT PISO TECHO DE 3 TR,, INCLUYE: CARGO DIRECTO POR EL COSTO DE MANO DE OBRA Y MATERIALES REQUERIDOS, FLETE A OBRA, ACARREO, TRAZO, NIVELACIÓN, EMPOTRADO, LIMPIEZA Y RETIRO DE SOBRANTES FUERA DE OBRA, EQUIPO DE SEGURIDAD, INSTALACIONES ESPECIFICAS, DEPRECIACIÓN Y DEMÁS CARGOS DERIVADOS DEL USO DE EQUIPO Y HERRAMIENTA, EN CUALQUIER NIVEL. |  |  | PZA. | 1 | 28736 | 28736
[7 empty] | SUBTOTAL: | 124353.044 | 10600
COSTO UNITARIO | [7 empty] | 124353.044
NOTA: | LOS PRECIOS UNITARIOS SON MAS IVA

## SALAS DE RX
ROXANA PATRICIA OLIVAS LOPEZ
DE LOS SAUCES No. 212 COL. LOS FRESNOS CULIACAN,SIN.
RFC: OILR-661015-7DA
Proyecto | OBRA CIVIL E INSTALACIONES HGR No. 1 AREA DE RX |  |  | Lugar | CULIACAN SINALOA
Especialidad | OBRA CIVIL |  |  | Clave | INVITACION
Analista | ARQ. ROXANA PATRICIA OLIVAS LOPEZ |  |  | Responsable | ARQ. ROXANA PATRICIA OLIVAS LOPEZ
UMF 35
Análisis de partidas
Nombre: | OBRA CIVIL E INSTALACIONES HGR No. 1 AREA DE RX Y BANCO DE SANGRE
Unidad: | MODULO |  |  |  |  | Código:
Fecha de cot.: | 14-DICIEMBRE-2015 |  |  |  |  | Código de Proy.:
Costo unitario: | 81726.641 | Moneda: | Pesos
Código | Nombre |  |  | Unidad | Cantidad | Costo unitario | Costo total
Unitarios
001 | DEMOLICION DE MURO DE TABIQUE CON APLANADO CEMENTO ARENA, POR MEDIO MECANICO (DEMOLEDOR), INCLUYE: CARGO DIRECTO POR EL COSTO DE MANO DE OBRA Y MATERIALES REQUERIDOS, FLETE A OBRA, ACARREO, TRAZO, NIVELACIÓN, EMPOTRADO, LIMPIEZA Y RETIRO DE SOBRANTES FUERA DE OBRA, EQUIPO DE SEGURIDAD, INSTALACIONES ESPECIFICAS, DEPRECIACIÓN Y DEMÁS CARGOS DERIVADOS DEL USO DE EQUIPO Y HERRAMIENTA, EN CUALQUIER NIVEL. DEMOLICION DEMURO DE TABIQUE CO APLANADO CEMENTO ARENA. |  |  | M2 | 6.18 | 135.2 | 835.536
002 | RETIRO DE ESCOMBRO, INCLUYE CARGO DIRECTO POR EL COSTO DE MANO DE OBRA Y MATERIALES REQUERIDOS, FLETE A OBRA, ACARREO, LIMPIEZA Y RETIRO DE SOBRANTES FUERA DE OBRA, HASTA 20 KM. |  |  | M3 | 3.13 | 495 | 1549.35
003 | DESMANTELAMIENTO DE ELEMENTOS ELECTRICOS CONSISTIENDO EN 2 REGISTROS METALICOS, DUCTO CUADRADO DE 4", TUBERIA GALVANIZADA DE 3", CABLEADO CAL. 4. INCLUYE: CARGO DIRECTO POR EL COSTO DE MANO DE OBRA, ACARREO, LIMPIEZA Y RETIRO DE SOBRANTES FUERA DE OBRA, EQUIPO DE SEGURIDAD, INSTALACIONES ESPECIFICAS, DEPRECIACIÓN Y DEMÁS CARGOS DERIVADOS DEL USO DE EQUIPO Y HERRAMIENTA, EN CUALQUIER NIVEL. |  |  | PZA. | 1 | 1315 | 1315
004 | FABRICACION DE FIRME DE CONCRETO F'C=200 KG/CM2 ARMADO CON MALLA LAC, SORE FIRME EXISTENTE. INCLUYE CARGO DIRECTO DE LOS MATERIALES Y MANO DE OBRA QUE INTERVENGAN, DESPERDICIO, ACARREO, TRAZO, CIMBRA COMUN Y DESCIMBRA, ADHESIVO PARA CONCRETO, PEGAVITRO Y DEMAS DERIVADOS DEL USO DE HERRAMIENTAS PARA SU CORRECTA CONSTRUCCION. FABRICACION DE FIRMED DE CONCRETO F'C= 200 KG/CM2 SOBRE FIRME EXISTENTE. |  |  | M2 | 0.52 | 487.15 | 253.318
005 | RECUBRIMIENTO DE AZULEJO DE 0.20 x 0.30 M EN MUROS, INCLUYE PREPARACION DE LA SUPERFICIE, ASENTADO CON PEGAZULEJO Y BOQUILLA ANTIHONGO, CARGO DIRECTO POR EL COSTO DE MANO DE OBRA Y MATERIALES REQUERIDOS, FLETE A OBRA, ACARREO,, LIMPIEZA Y RETIRO DE SOBRANTES FUERA DE OBRA, EQUIPO DE SEGURIDAD, INSTALACIONES ESPECIFICAS, DEPRECIACIÓN Y DEMÁS CARGOS DERIVADOS DEL USO DE EQUIPO Y HERRAMIENTA, EN CUALQUIER NIVEL. RECUBRIMIENTO DE AZULEJO EN MURO. |  |  | PZA. | 7 | 85.3 | 597.1
006 | 003 PREPARACION DE LA SUPERFICIE CONSISTIENDO EN RESANE DE MUROS Y PERFILADO DE ESQUINAS CON YESO, INCLUYE: CARGO DIRECTO POR EL COSTO DE MANO DE OBRA Y MATERIALES REQUERIDOS, FLETE A OBRA, ACARREO, TRAZO, NIVELACIÓN, EMPOTRADO, LIMPIEZA Y RETIRO DE SOBRANTES FUERA DE OBRA, EQUIPO DE SEGURIDAD, INSTALACIONES ESPECIFICAS, DEPRECIACIÓN Y DEMÁS CARGOS DERIVADOS DEL USO DE EQUIPO Y HERRAMIENTA, EN CUALQUIER NIVEL. |  |  | M2 | 86.98 | 24.32 | 2115.3536 | 300
007 | MATERIAL Y MANO DE OBRA POR APLICACION DE PINTURA A DOS MANOS DE PAREDES CON PINTURA VINILICA BEIGE CALIDAD 4 AÑOS, HASTA UNA ALTURA DE 3 MTS. INCLUYE: CARGO DIRECTO POR EL COSTO DE MANO DE OBRA Y MATERIALES REQUERIDOS, FLETE A OBRA, ACARREO, TRAZO, NIVELACIÓN, EMPOTRADO, LIMPIEZA Y RETIRO DE SOBRANTES FUERA DE OBRA, EQUIPO DE SEGURIDAD, INSTALACIONES ESPECIFICAS, DEPRECIACIÓN Y DEMÁS CARGOS DERIVADOS DEL USO DE EQUIPO Y HERRAMIENTA, EN CUALQUIER NIVEL. APLICACION DE PINTURA A DOS MANOS DE PAREDES Y TECHO. |  |  | M2 | 86.98 | 65 | 5653.7
008 | MATERIAL Y MANO DE OBRA POR APLICACION DE PINTURA A DOS MANOS DE CENEFA CON PINTURA VINILICA VERDE CALIDAD 4 AÑOS, HASTA UNA ALTURA DE 3 MTS. INCLUYE: CARGO DIRECTO POR EL COSTO DE MANO DE OBRA Y MATERIALES REQUERIDOS, FLETE A OBRA, ACARREO, TRAZO, NIVELACIÓN, EMPOTRADO, LIMPIEZA Y RETIRO DE SOBRANTES FUERA DE OBRA, EQUIPO DE SEGURIDAD, INSTALACIONES ESPECIFICAS, DEPRECIACIÓN Y DEMÁS CARGOS DERIVADOS DEL USO DE EQUIPO Y HERRAMIENTA, EN CUALQUIER NIVEL. APLICACION DE PINTURA A DOS MANOS DE PAREDES Y TECHO. |  |  | M2 | 2.44 | 65 | 158.6
009 | 008 PREPARACION DE LA SUPERFICIE CONSISTIENDO EN RESANE DE PLAFONES DE YESO CON METAL DESPLEGADO, CONSISTIENDO EN DEMOLICIN DE AREA DAÑADA O SUELTA Y RESANE CON YESO, INCLUYE: CARGO DIRECTO POR EL COSTO DE MANO DE OBRA Y MATERIALES REQUERIDOS, FLETE A OBRA, ACARREO, TRAZO, NIVELACIÓN, EMPOTRADO, LIMPIEZA Y RETIRO DE SOBRANTES FUERA DE OBRA, EQUIPO DE SEGURIDAD, INSTALACIONES ESPECIFICAS, DEPRECIACIÓN Y DEMÁS CARGOS DERIVADOS DEL USO DE EQUIPO Y HERRAMIENTA, EN CUALQUIER NIVEL. |  |  | M2 | 35.57 | 24.32 | 865.0624 | 300
010 | MATERIAL Y MANO DE OBRA POR APLICACION DE PINTURA A DOS MANOS DE TECHO CON PINTURA VINILICA BLANCA CALIDAD 4 AÑOS, HASTA UNA ALTURA DE 3 MTS. INCLUYE: CARGO DIRECTO POR EL COSTO DE MANO DE OBRA Y MATERIALES REQUERIDOS, FLETE A OBRA, ACARREO, TRAZO, NIVELACIÓN, EMPOTRADO, LIMPIEZA Y RETIRO DE SOBRANTES FUERA DE OBRA, EQUIPO DE SEGURIDAD, INSTALACIONES ESPECIFICAS, DEPRECIACIÓN Y DEMÁS CARGOS DERIVADOS DEL USO DE EQUIPO Y HERRAMIENTA, EN CUALQUIER NIVEL. APLICACION DE PINTURA A DOS MANOS DE PAREDES Y TECHO. |  |  | M2 | 35.57 | 65 | 2312.05
011 | MATERIAL Y MANO DE OBRA POR FABRICACION DE CAJILLO DE TABLAROCA DE 0.50 x 1.50 x 0.50 M , INCLUYE: CARGO DIRECTO POR EL COSTO DE MANO DE OBRA Y MATERIALES REQUERIDOS, FLETE A OBRA, ACARREO, TRAZO, NIVELACIÓN, EMPOTRADO, LIMPIEZA Y RETIRO DE SOBRANTES FUERA DE OBRA, EQUIPO DE SEGURIDAD, INSTALACIONES ESPECIFICAS, DEPRECIACIÓN Y DEMÁS CARGOS DERIVADOS DEL USO DE EQUIPO Y HERRAMIENTA, EN CUALQUIER NIVEL. CAJILLO DE TABLAROCA. |  |  | PZA. | 1 | 832 | 832
013 | MATERIAL Y MANO DE OBRA POR FABRICACION MURO DE TABLACEMENTO A DOS CARAS DE 9 CM. DE ESPESOR , INCLUYE: CARGO DIRECTO POR EL COSTO DE MANO DE OBRA Y MATERIALES REQUERIDOS, FLETE A OBRA, ACARREO, TRAZO, NIVELACIÓN, EMPOTRADO, LIMPIEZA Y RETIRO DE SOBRANTES FUERA DE OBRA, EQUIPO DE SEGURIDAD, INSTALACIONES ESPECIFICAS, DEPRECIACIÓN Y DEMÁS CARGOS DERIVADOS DEL USO DE EQUIPO Y HERRAMIENTA, EN CUALQUIER NIVEL. MURO DE TABLACEMENTO A DOS CARAS DE 10 CM. DE ESPESOR. |  |  | M2 | 2.85 | 835.2 | 2380.32
014 | SUMINISTRO Y APLICACION DE CEMENBON EN MURO DE TABLACEMENTO EN LAS DOS CARAS , INCLUYE: CARGO DIRECTO POR EL COSTO DE MANO DE OBRA Y MATERIALES REQUERIDOS, FLETE A OBRA, ACARREO, TRAZO, NIVELACIÓN, EMPOTRADO, LIMPIEZA Y RETIRO DE SOBRANTES FUERA DE OBRA, EQUIPO DE SEGURIDAD, INSTALACIONES ESPECIFICAS, DEPRECIACIÓN Y DEMÁS CARGOS DERIVADOS DEL USO DE EQUIPO Y HERRAMIENTA, EN CUALQUIER NIVEL. APLICACION DE CEMENBON DE TABLACEMENTO EN LAS DOS CARAS. |  |  | M2 | 5.71 | 86.3 | 492.773
015 | SUMINISTRO Y COLOCACION DE TUBERIA PVC HIDRAULICO DE 4" DE DIAMETRO. INCLUYE CODOS, CONEXIONES Y ABRAZADERAS DE NEUPRENO. INCLUYE: CARGO DIRECTO POR EL COSTO DE MANO DE OBRA Y MATERIALES REQUERIDOS, FLETE A OBRA, ACARREO, TRAZO, NIVELACIÓN, EMPOTRADO, LIMPIEZA Y RETIRO DE SOBRANTES FUERA DE OBRA, EQUIPO DE SEGURIDAD, INSTALACIONES ESPECIFICAS, DEPRECIACIÓN Y DEMÁS CARGOS DERIVADOS DEL USO DE EQUIPO Y HERRAMIENTA, EN CUALQUIER NIVEL. SUMINISTRO Y COLOCACION DE TUBERIA PVC HIDRAULICO DE 4" DE DIAMETRO. |  |  | ML | 1.85 | 643 | 1189.55
016 | SUMINISTRO Y COLOCACION DE TUBERIA PVC HIDRAULICO DE 2" DE DIAMETRO. INCLUYE CODOS, CONEXIONES Y ABRAZADERAS DE NEUPRENO. INCLUYE: CARGO DIRECTO POR EL COSTO DE MANO DE OBRA Y MATERIALES REQUERIDOS, FLETE A OBRA, ACARREO, TRAZO, NIVELACIÓN, EMPOTRADO, LIMPIEZA Y RETIRO DE SOBRANTES FUERA DE OBRA, EQUIPO DE SEGURIDAD, INSTALACIONES ESPECIFICAS, DEPRECIACIÓN Y DEMÁS CARGOS DERIVADOS DEL USO DE EQUIPO Y HERRAMIENTA, EN CUALQUIER NIVEL. SUMINISTRO Y COLOCACION DE TUBERIA PVC HIDRAULICO DE 2" DE DIAMETRO. |  |  | ML | 1.7 | 528 | 897.6
017 | INSTALACION RED HIDRAULICA PARA WC Y LAVAMANOS CONSISTIENDO EN INSTALACION DE TUBO COBRE DE 1/2", CODOS Y CONEXIONES, PARA WC, LAVAMANO CON LLAVES DE CONTROL EN LAVAMANOS Y WC, LLAVE NARIZ EN SEPTICO, INCLUYE: CARGO DIRECTO POR EL COSTO DE MANO DE OBRA Y MATERIALES REQUERIDOS, FLETE A OBRA, ACARREO, TRAZO, NIVELACIÓN, EMPOTRADO, LIMPIEZA Y RETIRO DE SOBRANTES FUERA DE OBRA, EQUIPO DE SEGURIDAD, INSTALACIONES ESPECIFICAS, DEPRECIACIÓN Y DEMÁS CARGOS DERIVADOS DEL USO DE EQUIPO Y HERRAMIENTA, EN CUALQUIER NIVEL. |  |  | ML | 3.82 | 345.5 | 1319.81 | 300
018 | CIERRE DE HUECO CON CONCRETO PARA PASO DE INSTALACIONES DE TUBERIAS HIDRAULICAS Y DRENAJE, EN LOSAS ARMADAS DE 15 CM DE ESPESOR. EN AREAS NO MAYORESS DE 0.16 M2. INCLUYE CARGO DIRECTO DE LOS MATERIALES Y MANO DE OBRA QUE INTERVENGAN, DESPERDICIO, ACARREO, TRAZO, CIMBRA COMUN Y DESCIMBRA, ADHESIVO PARA CONCRETO, PEGAVITRO Y DEMAS DERIVADOS DEL USO DE HERRAMIENTAS PARA SU CORRECTA CONSTRUCCION. CIERRE DE HUECO CON CONCRETO EN LOSA. |  |  | PZA. | 3 | 255.15 | 765.45
019 | SUMINISTRO Y COLOCACION DE MEZCLADORA DE AGUA CUELLO DE GANSO. INCLUYE: CARGO DIRECTO POR EL COSTO DE MANO DE OBRA Y MATERIALES REQUERIDOS, FLETE A OBRA, ACARREO, TRAZO, NIVELACIÓN, EMPOTRADO, LIMPIEZA Y RETIRO DE SOBRANTES FUERA DE OBRA, EQUIPO DE SEGURIDAD, INSTALACIONES ESPECIFICAS, DEPRECIACIÓN Y DEMÁS CARGOS DERIVADOS DEL USO DE EQUIPO Y HERRAMIENTA, EN CUALQUIER NIVEL. |  |  | PZA. | 1 | 635.2 | 635.2
020 | SUMINISTRO Y COLOCACION DE LAVABO DE PEDESTAL, VALVULA ANGULAR DE 1/2", MANGUERA HIDRAULICA TIPO "Y", CESPOL Y TODO ACCESORIO NECESARIO PARA SU CORRECTO FUNCIONAMIENTO. INCLUYE: CARGO DIRECTO POR EL COSTO DE MANO DE OBRA Y MATERIALES REQUERIDOS, FLETE A OBRA, ACARREO, TRAZO, NIVELACIÓN, EMPOTRADO, LIMPIEZA Y RETIRO DE SOBRANTES FUERA DE OBRA, EQUIPO DE SEGURIDAD, INSTALACIONES ESPECIFICAS, DEPRECIACIÓN Y DEMÁS CARGOS DERIVADOS DEL USO DE EQUIPO Y HERRAMIENTA, EN CUALQUIER NIVEL. |  |  | PZA. | 1 | 987.16 | 987.16
021 | SUMINISTRO Y COLOCACION DE WC CON TANQUE DE AGUA, CON BRIDA FLEXIBLE DE 4", VALVULA ANGULAR DE 1/2", MANGUERA HIDRAULICA Y TODO ACCESORIO NECESARIO PARA SU CORRECTO FUNCIONAMIENTO.. INCLUYE: CARGO DIRECTO POR EL COSTO DE MANO DE OBRA Y MATERIALES REQUERIDOS, FLETE A OBRA, ACARREO, TRAZO, NIVELACIÓN, EMPOTRADO, LIMPIEZA Y RETIRO DE SOBRANTES FUERA DE OBRA, EQUIPO DE SEGURIDAD, INSTALACIONES ESPECIFICAS, DEPRECIACIÓN Y DEMÁS CARGOS DERIVADOS DEL USO DE EQUIPO Y HERRAMIENTA, EN CUALQUIER NIVEL. |  |  | PZA. | 1 | 1425.3 | 1425.3
022 | 008 PREPARACION DE LA SUPERFICIE PARA COLOCACION DE LOSETA VINILICA, CONSISTIENDO EN RETIRO DE LOSETA DAÑADA Y LIMPIEZA DE AREA CON PRODUCTO QUIMICO, INCLUYE: CARGO DIRECTO POR EL COSTO DE MANO DE OBRA Y MATERIALES REQUERIDOS, FLETE A OBRA, ACARREO, TRAZO, NIVELACIÓN, EMPOTRADO, LIMPIEZA Y RETIRO DE SOBRANTES FUERA DE OBRA, EQUIPO DE SEGURIDAD, INSTALACIONES ESPECIFICAS, DEPRECIACIÓN Y DEMÁS CARGOS DERIVADOS DEL USO DE EQUIPO Y HERRAMIENTA, EN CUALQUIER NIVEL. |  |  | M2 | 120.32 | 36.15 | 4349.568 | 300
023 | 008 SUMINISTRO Y COLOCACION DE LOSETA VINILICA DE 30X30 CMM. CONSISTIENDO EN COLOCACION Y PEGADO DE LOSETA VINILICA CON ADHESIVO PARA LOSETA, INCLUYE: CARGO DIRECTO POR EL COSTO DE MANO DE OBRA Y MATERIALES REQUERIDOS, FLETE A OBRA, ACARREO, TRAZO, NIVELACIÓN, EMPOTRADO, LIMPIEZA Y RETIRO DE SOBRANTES FUERA DE OBRA, EQUIPO DE SEGURIDAD, INSTALACIONES ESPECIFICAS, DEPRECIACIÓN Y DEMÁS CARGOS DERIVADOS DEL USO DE EQUIPO Y HERRAMIENTA, EN CUALQUIER NIVEL. |  |  | M2 | 120.32 | 412 | 49571.84 | 300
024 | SUMINISTRO E INSTALACION DE ESQUINEROS DE ALUMINIO DE PROTECCION DE COLUMNAS, INCLUYE: CARGO DIRECTO POR EL COSTO DE MANO DE OBRA Y MATERIALES REQUERIDOS, FLETE A OBRA, ACARREO, TRAZO, NIVELACIÓN, EMPOTRADO, LIMPIEZA Y RETIRO DE SOBRANTES FUERA DE OBRA, EQUIPO DE SEGURIDAD, INSTALACIONES ESPECIFICAS, DEPRECIACIÓN Y DEMÁS CARGOS DERIVADOS DEL USO DE EQUIPO Y HERRAMIENTA, EN CUALQUIER NIVEL. |  |  | PZA. | 5 | 245 | 1225
[6 empty] | SUBTOTAL: | 81726.641
COSTO UNITARIO | [6 empty] | 81726.641

## PASILLOS Y BAÑOS 4 PISO
Proyecto |  | OBRA CIVIL E INSTALACIONES HGR No. 1 |  |  | Lugar | CULIACAN SINALOA
Especialidad |  | INSTALACIONES |  |  | Clave | INVITACION
Analista |  | ARQ. ROXANA PATRICIA OLIVAS LOPEZ |  |  | Responsable | ARQ. ROXANA PATRICIA OLIVAS LOPEZ
IMSS HGR No. 1
Análisis de partidas
Nombre: |  | OBRA CIVIL E INSTALACIONES HGR No. 1 PASILLOS Y BAÑOS DEL 4o PISO
Unidad: |  | MODULO |  |  |  |  | Código:
Fecha de cot.: |  | 19-SEPTIEMBRE-2015 |  |  |  |  | Código de Proy.:
Costo unitario: |  | 152386.7376 | Moneda: | Pesos
Código |  | Nombre |  |  | Unidad | Cantidad | Costo unitario | Costo total
Unitarios | [8 empty] | ADAME
001 |  | PREPARACION DE LA SUPERFICIE EN MUROS CONSISTIENDO EN RESANE DE MUROS Y PERFILADO DE ESQUINAS CON YESO, INCLUYE: CARGO DIRECTO POR EL COSTO DE MANO DE OBRA Y MATERIALES REQUERIDOS, FLETE A OBRA, ACARREO, TRAZO, NIVELACIÓN, EMPOTRADO, LIMPIEZA Y RETIRO DE SOBRANTES FUERA DE OBRA, EQUIPO DE SEGURIDAD, INSTALACIONES ESPECIFICAS, DEPRECIACIÓN Y DEMÁS CARGOS DERIVADOS DEL USO DE EQUIPO Y HERRAMIENTA, EN CUALQUIER NIVEL. |  |  | M2 | 557.74 | 24.32 | 13564.2368 | 300
002 |  | REPARACION DE PLAFON DE TABLAROCA EN TECHOS DE TABLAROCA CONSISTIENDO EN RESANE DE HUECOS Y GRIETAS, EN SU CASO RETIRO DE SUPERFICIE DAÑADA Y COLOCACION DE PLAFON NUEVO, INCLUYE: CARGO DIRECTO POR EL COSTO DE MANO DE OBRA Y MATERIALES REQUERIDOS, FLETE A OBRA, ACARREO, TRAZO, NIVELACIÓN, EMPOTRADO, LIMPIEZA Y RETIRO DE SOBRANTES FUERA DE OBRA, EQUIPO DE SEGURIDAD, INSTALACIONES ESPECIFICAS, DEPRECIACIÓN Y DEMÁS CARGOS DERIVADOS DEL USO DE EQUIPO Y HERRAMIENTA, EN CUALQUIER NIVEL. |  |  | M2 | 752.78 | 32.26 | 24284.6828
003 |  | REPARACION DE PLAFON DE PLACAS DE 61X61 EN TECHOS DE TABLAROCA CONSISTIENDO EN RETIRO DE PLACA DAÑADA Y COLOCACION DE PLAFON NUEVO, INCLUYE: CARGO DIRECTO POR EL COSTO DE MANO DE OBRA Y MATERIALES REQUERIDOS, FLETE A OBRA, ACARREO, TRAZO, NIVELACIÓN, EMPOTRADO, LIMPIEZA Y RETIRO DE SOBRANTES FUERA DE OBRA, EQUIPO DE SEGURIDAD, INSTALACIONES ESPECIFICAS, DEPRECIACIÓN Y DEMÁS CARGOS DERIVADOS DEL USO DE EQUIPO Y HERRAMIENTA, EN CUALQUIER NIVEL. |  |  | PZA. | 0 | 86.3 | 0
004 |  | REPARACION DE PLAFON DE PLACAS DE 61X122 EN TECHOS DE TABLAROCA CONSISTIENDO EN RETIRO DE PLACA DAÑADA Y COLOCACION DE PLAFON NUEVO, INCLUYE: CARGO DIRECTO POR EL COSTO DE MANO DE OBRA Y MATERIALES REQUERIDOS, FLETE A OBRA, ACARREO, TRAZO, NIVELACIÓN, EMPOTRADO, LIMPIEZA Y RETIRO DE SOBRANTES FUERA DE OBRA, EQUIPO DE SEGURIDAD, INSTALACIONES ESPECIFICAS, DEPRECIACIÓN Y DEMÁS CARGOS DERIVADOS DEL USO DE EQUIPO Y HERRAMIENTA, EN CUALQUIER NIVEL. |  |  | PZA. | 0 | 98.15 | 0
005 |  | MATERIAL Y MANO DE OBRA PINTURA DE PLAFON CON PINTURA ANTIBACTERIANA ESMALTE BASE AGUA.COLOR BLANCO, INCLUYE: CARGO DIRECTO POR EL COSTO DE MANO DE OBRA Y MATERIALES REQUERIDOS, FLETE A OBRA, ACARREO, TRAZO, NIVELACIÓN, EMPOTRADO, LIMPIEZA Y RETIRO DE SOBRANTES FUERA DE OBRA, EQUIPO DE SEGURIDAD, INSTALACIONES ESPECIFICAS, DEPRECIACIÓN Y DEMÁS CARGOS DERIVADOS DEL USO DE EQUIPO Y HERRAMIENTA, EN CUALQUIER NIVEL. |  |  | M2 | 752.78 | 87.15 | 65604.777
Código |  | Nombre |  |  | Unidad | Cantidad | Costo unitario | Costo total
Unitarios | [8 empty] | ADAME
006 |  | MATERIAL Y MANO DE OBRA PINTURA DE MURO CON PINTURA ANTIBACTERIANA ESMALTE BASE AGUA, COLOR ALMOND, INCLUYE: CARGO DIRECTO POR EL COSTO DE MANO DE OBRA Y MATERIALES REQUERIDOS, FLETE A OBRA, ACARREO, TRAZO, NIVELACIÓN, EMPOTRADO, LIMPIEZA Y RETIRO DE SOBRANTES FUERA DE OBRA, EQUIPO DE SEGURIDAD, INSTALACIONES ESPECIFICAS, DEPRECIACIÓN Y DEMÁS CARGOS DERIVADOS DEL USO DE EQUIPO Y HERRAMIENTA, EN CUALQUIER NIVEL. |  |  | M2 | 557.74 | 87.15 | 48607.041
007 |  | MATERIAL Y MANO DE OBRA PINTURA DE CENEFA CON PINTURA ANTIBACTERIANA ESMALTE BASE AGUA, COLOR VERDE, INCLUYE: CARGO DIRECTO POR EL COSTO DE MANO DE OBRA Y MATERIALES REQUERIDOS, FLETE A OBRA, ACARREO, TRAZO, NIVELACIÓN, EMPOTRADO, LIMPIEZA Y RETIRO DE SOBRANTES FUERA DE OBRA, EQUIPO DE SEGURIDAD, INSTALACIONES ESPECIFICAS, DEPRECIACIÓN Y DEMÁS CARGOS DERIVADOS DEL USO DE EQUIPO Y HERRAMIENTA, EN CUALQUIER NIVEL. |  |  | M2 | 0 | 87.15 | 0
008 |  | MATERIAL Y MANO DE OBRA PINTURA DE ZOCLO CON PINTURA ESMALTE, COLOR NEGRO, INCLUYE: CARGO DIRECTO POR EL COSTO DE MANO DE OBRA Y MATERIALES REQUERIDOS, FLETE A OBRA, ACARREO, TRAZO, NIVELACIÓN, EMPOTRADO, LIMPIEZA Y RETIRO DE SOBRANTES FUERA DE OBRA, EQUIPO DE SEGURIDAD, INSTALACIONES ESPECIFICAS, DEPRECIACIÓN Y DEMÁS CARGOS DERIVADOS DEL USO DE EQUIPO Y HERRAMIENTA, EN CUALQUIER NIVEL. |  |  | M2 | 0 | 87.15 | 0
009 |  | SUMINISTRO Y APLICACION DE PINTURA ESMALTE EN MARCOS DE PUERTA DE HERRERIA, INCLUYE REHABILITACION, LIJADO Y TODO MATERIAL NECESARIO, CARGO DIRECTO POR EL COSTO DE MANO DE OBRA Y MATERIALES REQUERIDOS, FLETE A OBRA, ACARREO, TRAZO, NIVELACIÓN, EMPOTRADO, LIMPIEZA Y RETIRO DE SOBRANTES FUERA DE OBRA, EQUIPO DE SEGURIDAD, INSTALACIONES ESPECIFICAS, DEPRECIACIÓN Y DEMÁS CARGOS DERIVADOS DEL USO DE EQUIPO Y HERRAMIENTA, EN CUALQUIER NIVEL. |  |  | PZA. | 0 | 535 | 0
010 |  | COLOCACION ESQUINERO METALICO ACABADO ESPEJO PARA LOSETA, CONSISTIENDO EN COLOCACION DE ESQUINERO CON ADHESIVO PEGAVITRO, ELIMINACION DE FILOS EN ESQUINAS Y SELLADO CON BOQUILLA ANTIHONGO, INCLUYE: CARGO DIRECTO POR EL COSTO DE MANO DE OBRA Y MATERIALES REQUERIDOS, FLETE A OBRA, ACARREO, TRAZO, NIVELACIÓN, EMPOTRADO, LIMPIEZA Y RETIRO DE SOBRANTES FUERA DE OBRA, EQUIPO DE SEGURIDAD, INSTALACIONES ESPECIFICAS, DEPRECIACIÓN Y DEMÁS CARGOS DERIVADOS DEL USO DE EQUIPO Y HERRAMIENTA, EN CUALQUIER NIVEL. |  |  | ML | 0 | 96.3 | 0 | 300
011 |  | CAMBIO DE COLADERA CONSISTIENDO EN DESMONTAJE DE COLADERA EXISTENTE, APERTURA DEL HUECO EN PISO, MONTAJE DE COLADERA NUEVA, FIJADO A PISO CON CONTRETO CEMENTO ARENA, INSTALACION DE TUBERIA , COMNEXIONES Y TODO MATERIAL NECESARIO PARA SU CORRECTA INSTALACION, CARGO DIRECTO POR EL COSTO DE MANO DE OBRA Y MATERIALES REQUERIDOS, FLETE A OBRA, ACARREO, TRAZO, NIVELACIÓN, EMPOTRADO, LIMPIEZA Y RETIRO DE SOBRANTES FUERA DE OBRA, EQUIPO DE SEGURIDAD, INSTALACIONES ESPECIFICAS, DEPRECIACIÓN Y DEMÁS CARGOS DERIVADOS DEL USO DE EQUIPO Y HERRAMIENTA, EN CUALQUIER NIVEL. |  |  | PZA. | 1 | 326 | 326
Código |  | Nombre |  |  | Unidad | Cantidad | Costo unitario | Costo total
Unitarios | [8 empty] | ADAME
012 |  | MANTENIMIENTO A WC, CONSISTIENDO EN CAMBIO DE CUELLO DE CERA, FIJADO A PISO CON CEMENTO BLANCO, MANGUERA ALIMENTADORA,Y TODO MATERIAL NECESARIO PARA SU CORRECTA INSTALACION, CARGO DIRECTO POR EL COSTO DE MANO DE OBRA Y MATERIALES REQUERIDOS, FLETE A OBRA, ACARREO, TRAZO, NIVELACIÓN, EMPOTRADO, LIMPIEZA Y RETIRO DE SOBRANTES FUERA DE OBRA, EQUIPO DE SEGURIDAD, INSTALACIONES ESPECIFICAS, DEPRECIACIÓN Y DEMÁS CARGOS DERIVADOS DEL USO DE EQUIPO Y HERRAMIENTA, EN CUALQUIER NIVEL. |  |  | PZA. | 0 | 326 | 0
[7 empty] | SUBTOTAL: | 152386.7376
COSTO UNITARIO | [7 empty] | 152386.7376
NOTA: | LOS PRECIOS UNITARIOS SON MAS IVA

## PASILLOS PISO 3
ROXANA PATRICIA OLIVAS LOPEZ
DE LOS SAUCES No. 212 COL. LOS FRESNOS CULIACAN,SIN.
RFC: OILR-661015-7DA
Proyecto |  | OBRA CIVIL E INSTALACIONES HGR No. 1 |  |  | Lugar | CULIACAN SINALOA
Especialidad |  | INSTALACIONES |  |  | Clave | INVITACION
Analista |  | ARQ. ROXANA PATRICIA OLIVAS LOPEZ |  |  | Responsable | ARQ. ROXANA PATRICIA OLIVAS LOPEZ
IMSS HGR No. 1
Análisis de partidas
Nombre: |  | OBRA CIVIL E INSTALACIONES HGR No. 1 PASILLOS Y BAÑOS DEL 3o PISO
Unidad: |  | MODULO |  |  |  |  | Código:
Fecha de cot.: |  | 19-SEPTIEMBRE-2015 |  |  |  |  | Código de Proy.:
Costo unitario: |  | 136916.3244 | Moneda: | Pesos
Código |  | Nombre |  |  | Unidad | Cantidad | Costo unitario | Costo total
Unitarios
001 |  | PREPARACION DE LA SUPERFICIE EN MUROS CONSISTIENDO EN RESANE DE MUROS Y PERFILADO DE ESQUINAS CON YESO, INCLUYE: CARGO DIRECTO POR EL COSTO DE MANO DE OBRA Y MATERIALES REQUERIDOS, FLETE A OBRA, ACARREO, TRAZO, NIVELACIÓN, EMPOTRADO, LIMPIEZA Y RETIRO DE SOBRANTES FUERA DE OBRA, EQUIPO DE SEGURIDAD, INSTALACIONES ESPECIFICAS, DEPRECIACIÓN Y DEMÁS CARGOS DERIVADOS DEL USO DE EQUIPO Y HERRAMIENTA, EN CUALQUIER NIVEL. |  |  | M2 | 510.82 | 24.32 | 12423.1424
002 |  | REPARACION DE PLAFON DE TABLAROCA EN TECHOS DE TABLAROCA CONSISTIENDO EN RESANE DE HUECOS Y GRIETAS, EN SU CASO RETIRO DE SUPERFICIE DAÑADA Y COLOCACION DE PLAFON NUEVO, INCLUYE: CARGO DIRECTO POR EL COSTO DE MANO DE OBRA Y MATERIALES REQUERIDOS, FLETE A OBRA, ACARREO, TRAZO, NIVELACIÓN, EMPOTRADO, LIMPIEZA Y RETIRO DE SOBRANTES FUERA DE OBRA, EQUIPO DE SEGURIDAD, INSTALACIONES ESPECIFICAS, DEPRECIACIÓN Y DEMÁS CARGOS DERIVADOS DEL USO DE EQUIPO Y HERRAMIENTA, EN CUALQUIER NIVEL. |  |  | M2 | 640.9 | 32.26 | 20675.434
003 |  | REPARACION DE PLAFON DE PLACAS DE 61X61 EN TECHOS DE TABLAROCA CONSISTIENDO EN RETIRO DE PLACA DAÑADA Y COLOCACION DE PLAFON NUEVO, INCLUYE: CARGO DIRECTO POR EL COSTO DE MANO DE OBRA Y MATERIALES REQUERIDOS, FLETE A OBRA, ACARREO, TRAZO, NIVELACIÓN, EMPOTRADO, LIMPIEZA Y RETIRO DE SOBRANTES FUERA DE OBRA, EQUIPO DE SEGURIDAD, INSTALACIONES ESPECIFICAS, DEPRECIACIÓN Y DEMÁS CARGOS DERIVADOS DEL USO DE EQUIPO Y HERRAMIENTA, EN CUALQUIER NIVEL. |  |  | PZA. | 11 | 86.3 | 949.3
004 |  | REPARACION DE PLAFON DE PLACAS DE 61X122 EN TECHOS DE TABLAROCA CONSISTIENDO EN RETIRO DE PLACA DAÑADA Y COLOCACION DE PLAFON NUEVO, INCLUYE: CARGO DIRECTO POR EL COSTO DE MANO DE OBRA Y MATERIALES REQUERIDOS, FLETE A OBRA, ACARREO, TRAZO, NIVELACIÓN, EMPOTRADO, LIMPIEZA Y RETIRO DE SOBRANTES FUERA DE OBRA, EQUIPO DE SEGURIDAD, INSTALACIONES ESPECIFICAS, DEPRECIACIÓN Y DEMÁS CARGOS DERIVADOS DEL USO DE EQUIPO Y HERRAMIENTA, EN CUALQUIER NIVEL. |  |  | PZA. | 13 | 98.15 | 1275.95
005 |  | MATERIAL Y MANO DE OBRA PINTURA DE PLAFON CON PINTURA ANTIBACTERIANA ESMALTE BASE AGUA.COLOR BLANCO, INCLUYE: CARGO DIRECTO POR EL COSTO DE MANO DE OBRA Y MATERIALES REQUERIDOS, FLETE A OBRA, ACARREO, TRAZO, NIVELACIÓN, EMPOTRADO, LIMPIEZA Y RETIRO DE SOBRANTES FUERA DE OBRA, EQUIPO DE SEGURIDAD, INSTALACIONES ESPECIFICAS, DEPRECIACIÓN Y DEMÁS CARGOS DERIVADOS DEL USO DE EQUIPO Y HERRAMIENTA, EN CUALQUIER NIVEL. |  |  | M2 | 640.9 | 87.15 | 55854.435
006 |  | MATERIAL Y MANO DE OBRA PINTURA DE MURO CON PINTURA ANTIBACTERIANA ESMALTE BASE AGUA, COLOR ALMOND, INCLUYE: CARGO DIRECTO POR EL COSTO DE MANO DE OBRA Y MATERIALES REQUERIDOS, FLETE A OBRA, ACARREO, TRAZO, NIVELACIÓN, EMPOTRADO, LIMPIEZA Y RETIRO DE SOBRANTES FUERA DE OBRA, EQUIPO DE SEGURIDAD, INSTALACIONES ESPECIFICAS, DEPRECIACIÓN Y DEMÁS CARGOS DERIVADOS DEL USO DE EQUIPO Y HERRAMIENTA, EN CUALQUIER NIVEL. |  |  | M2 | 510.82 | 87.15 | 44517.963
007 |  | MATERIAL Y MANO DE OBRA PINTURA DE CENEFA CON PINTURA ANTIBACTERIANA ESMALTE BASE AGUA, COLOR VERDE, INCLUYE: CARGO DIRECTO POR EL COSTO DE MANO DE OBRA Y MATERIALES REQUERIDOS, FLETE A OBRA, ACARREO, TRAZO, NIVELACIÓN, EMPOTRADO, LIMPIEZA Y RETIRO DE SOBRANTES FUERA DE OBRA, EQUIPO DE SEGURIDAD, INSTALACIONES ESPECIFICAS, DEPRECIACIÓN Y DEMÁS CARGOS DERIVADOS DEL USO DE EQUIPO Y HERRAMIENTA, EN CUALQUIER NIVEL. |  |  | ML | 14 | 87.15 | 1220.1
[7 empty] | SUBTOTAL: | 136916.3244
COSTO UNITARIO | [7 empty] | 136916.3244
NOTA: | LOS PRECIOS UNITARIOS SON MAS IVA

## PASILLOS PISO 2
ROXANA PATRICIA OLIVAS LOPEZ
DE LOS SAUCES No. 212 COL. LOS FRESNOS CULIACAN,SIN.
RFC: OILR-661015-7DA
Proyecto |  | OBRA CIVIL E INSTALACIONES HGR No. 1 |  |  | Lugar | CULIACAN SINALOA
Especialidad |  | INSTALACIONES |  |  | Clave | INVITACION
Analista |  | ARQ. ROXANA PATRICIA OLIVAS LOPEZ |  |  | Responsable | ARQ. ROXANA PATRICIA OLIVAS LOPEZ
IMSS HGR No. 1
Análisis de partidas
Nombre: |  | OBRA CIVIL E INSTALACIONES HGR No. 1 PASILLOS Y BAÑOS DEL 2o PISO
Unidad: |  | MODULO |  |  |  |  | Código:
Fecha de cot.: |  | 19-SEPTIEMBRE-2015 |  |  |  |  | Código de Proy.:
Costo unitario: |  | 74407.5978 | Moneda: | Pesos
Código |  | Nombre |  |  | Unidad | Cantidad | Costo unitario | Costo total
Unitarios
001 |  | PREPARACION DE LA SUPERFICIE EN MUROS CONSISTIENDO EN RESANE DE MUROS Y PERFILADO DE ESQUINAS CON YESO, INCLUYE: CARGO DIRECTO POR EL COSTO DE MANO DE OBRA Y MATERIALES REQUERIDOS, FLETE A OBRA, ACARREO, TRAZO, NIVELACIÓN, EMPOTRADO, LIMPIEZA Y RETIRO DE SOBRANTES FUERA DE OBRA, EQUIPO DE SEGURIDAD, INSTALACIONES ESPECIFICAS, DEPRECIACIÓN Y DEMÁS CARGOS DERIVADOS DEL USO DE EQUIPO Y HERRAMIENTA, EN CUALQUIER NIVEL. |  |  | M2 | 244.73 | 24.32 | 5951.8336
002 |  | REPARACION DE PLAFON DE TABLAROCA EN TECHOS DE TABLAROCA CONSISTIENDO EN RESANE DE HUECOS Y GRIETAS, EN SU CASO RETIRO DE SUPERFICIE DAÑADA Y COLOCACION DE PLAFON NUEVO, INCLUYE: CARGO DIRECTO POR EL COSTO DE MANO DE OBRA Y MATERIALES REQUERIDOS, FLETE A OBRA, ACARREO, TRAZO, NIVELACIÓN, EMPOTRADO, LIMPIEZA Y RETIRO DE SOBRANTES FUERA DE OBRA, EQUIPO DE SEGURIDAD, INSTALACIONES ESPECIFICAS, DEPRECIACIÓN Y DEMÁS CARGOS DERIVADOS DEL USO DE EQUIPO Y HERRAMIENTA, EN CUALQUIER NIVEL. |  |  | M2 | 394.67 | 32.26 | 12732.0542
003 |  | REPARACION DE PLAFON DE PLACAS DE 61X61 EN TECHOS DE TABLAROCA CONSISTIENDO EN RETIRO DE PLACA DAÑADA Y COLOCACION DE PLAFON NUEVO, INCLUYE: CARGO DIRECTO POR EL COSTO DE MANO DE OBRA Y MATERIALES REQUERIDOS, FLETE A OBRA, ACARREO, TRAZO, NIVELACIÓN, EMPOTRADO, LIMPIEZA Y RETIRO DE SOBRANTES FUERA DE OBRA, EQUIPO DE SEGURIDAD, INSTALACIONES ESPECIFICAS, DEPRECIACIÓN Y DEMÁS CARGOS DERIVADOS DEL USO DE EQUIPO Y HERRAMIENTA, EN CUALQUIER NIVEL. |  |  | PZA. | 0 | 86.3 | 0
004 |  | REPARACION DE PLAFON DE PLACAS DE 61X122 EN TECHOS DE TABLAROCA CONSISTIENDO EN RETIRO DE PLACA DAÑADA Y COLOCACION DE PLAFON NUEVO, INCLUYE: CARGO DIRECTO POR EL COSTO DE MANO DE OBRA Y MATERIALES REQUERIDOS, FLETE A OBRA, ACARREO, TRAZO, NIVELACIÓN, EMPOTRADO, LIMPIEZA Y RETIRO DE SOBRANTES FUERA DE OBRA, EQUIPO DE SEGURIDAD, INSTALACIONES ESPECIFICAS, DEPRECIACIÓN Y DEMÁS CARGOS DERIVADOS DEL USO DE EQUIPO Y HERRAMIENTA, EN CUALQUIER NIVEL. |  |  | PZA. | 0 | 98.15 | 0
005 |  | MATERIAL Y MANO DE OBRA PINTURA DE PLAFON CON PINTURA ANTIBACTERIANA ESMALTE BASE AGUA.COLOR BLANCO, INCLUYE: CARGO DIRECTO POR EL COSTO DE MANO DE OBRA Y MATERIALES REQUERIDOS, FLETE A OBRA, ACARREO, TRAZO, NIVELACIÓN, EMPOTRADO, LIMPIEZA Y RETIRO DE SOBRANTES FUERA DE OBRA, EQUIPO DE SEGURIDAD, INSTALACIONES ESPECIFICAS, DEPRECIACIÓN Y DEMÁS CARGOS DERIVADOS DEL USO DE EQUIPO Y HERRAMIENTA, EN CUALQUIER NIVEL. |  |  | M2 | 394.67 | 87.15 | 34395.4905
006 |  | MATERIAL Y MANO DE OBRA PINTURA DE MURO CON PINTURA ANTIBACTERIANA ESMALTE BASE AGUA, COLOR ALMOND, INCLUYE: CARGO DIRECTO POR EL COSTO DE MANO DE OBRA Y MATERIALES REQUERIDOS, FLETE A OBRA, ACARREO, TRAZO, NIVELACIÓN, EMPOTRADO, LIMPIEZA Y RETIRO DE SOBRANTES FUERA DE OBRA, EQUIPO DE SEGURIDAD, INSTALACIONES ESPECIFICAS, DEPRECIACIÓN Y DEMÁS CARGOS DERIVADOS DEL USO DE EQUIPO Y HERRAMIENTA, EN CUALQUIER NIVEL. |  |  | M2 | 244.73 | 87.15 | 21328.2195
007 |  | MATERIAL Y MANO DE OBRA PINTURA DE CENEFA CON PINTURA ANTIBACTERIANA ESMALTE BASE AGUA, COLOR VERDE, INCLUYE: CARGO DIRECTO POR EL COSTO DE MANO DE OBRA Y MATERIALES REQUERIDOS, FLETE A OBRA, ACARREO, TRAZO, NIVELACIÓN, EMPOTRADO, LIMPIEZA Y RETIRO DE SOBRANTES FUERA DE OBRA, EQUIPO DE SEGURIDAD, INSTALACIONES ESPECIFICAS, DEPRECIACIÓN Y DEMÁS CARGOS DERIVADOS DEL USO DE EQUIPO Y HERRAMIENTA, EN CUALQUIER NIVEL. |  |  | ML | 0 | 87.15 | 0
008 |  | MATERIAL Y MANO DE OBRA PINTURA DE ZOCLO CON PINTURA ESMALTE, COLOR NEGRO, INCLUYE: CARGO DIRECTO POR EL COSTO DE MANO DE OBRA Y MATERIALES REQUERIDOS, FLETE A OBRA, ACARREO, TRAZO, NIVELACIÓN, EMPOTRADO, LIMPIEZA Y RETIRO DE SOBRANTES FUERA DE OBRA, EQUIPO DE SEGURIDAD, INSTALACIONES ESPECIFICAS, DEPRECIACIÓN Y DEMÁS CARGOS DERIVADOS DEL USO DE EQUIPO Y HERRAMIENTA, EN CUALQUIER NIVEL. |  |  | M2 | 0 | 87.15 | 0
009 |  | SUMINISTRO Y APLICACION DE PINTURA ESMALTE EN MARCOS DE PUERTA DE HERRERIA, INCLUYE REHABILITACION, LIJADO Y TODO MATERIAL NECESARIO, CARGO DIRECTO POR EL COSTO DE MANO DE OBRA Y MATERIALES REQUERIDOS, FLETE A OBRA, ACARREO, TRAZO, NIVELACIÓN, EMPOTRADO, LIMPIEZA Y RETIRO DE SOBRANTES FUERA DE OBRA, EQUIPO DE SEGURIDAD, INSTALACIONES ESPECIFICAS, DEPRECIACIÓN Y DEMÁS CARGOS DERIVADOS DEL USO DE EQUIPO Y HERRAMIENTA, EN CUALQUIER NIVEL. |  |  | PZA. | 0 | 535 | 0
011 |  | CAMBIO DE COLADERA CONSISTIENDO EN DESMONTAJE DE COLADERA EXISTENTE, APERTURA DEL HUECO EN PISO, MONTAJE DE COLADERA NUEVA, FIJADO A PISO CON CONTRETO CEMENTO ARENA, INSTALACION DE TUBERIA , COMNEXIONES Y TODO MATERIAL NECESARIO PARA SU CORRECTA INSTALACION, CARGO DIRECTO POR EL COSTO DE MANO DE OBRA Y MATERIALES REQUERIDOS, FLETE A OBRA, ACARREO, TRAZO, NIVELACIÓN, EMPOTRADO, LIMPIEZA Y RETIRO DE SOBRANTES FUERA DE OBRA, EQUIPO DE SEGURIDAD, INSTALACIONES ESPECIFICAS, DEPRECIACIÓN Y DEMÁS CARGOS DERIVADOS DEL USO DE EQUIPO Y HERRAMIENTA, EN CUALQUIER NIVEL. |  |  | PZA. | 0 | 326 | 0
012 |  | MANTENIMIENTO A WC, CONSISTIENDO EN CAMBIO DE CUELLO DE CERA, FIJADO A PISO CON CEMENTO BLANCO, MANGUERA ALIMENTADORA,Y TODO MATERIAL NECESARIO PARA SU CORRECTA INSTALACION, CARGO DIRECTO POR EL COSTO DE MANO DE OBRA Y MATERIALES REQUERIDOS, FLETE A OBRA, ACARREO, TRAZO, NIVELACIÓN, EMPOTRADO, LIMPIEZA Y RETIRO DE SOBRANTES FUERA DE OBRA, EQUIPO DE SEGURIDAD, INSTALACIONES ESPECIFICAS, DEPRECIACIÓN Y DEMÁS CARGOS DERIVADOS DEL USO DE EQUIPO Y HERRAMIENTA, EN CUALQUIER NIVEL. |  |  | PZA. | 0 | 326 | 0
[7 empty] | SUBTOTAL: | 74407.5978
COSTO UNITARIO | [7 empty] | 74407.5978
NOTA: | LOS PRECIOS UNITARIOS SON MAS IVA

## PASILLO PISO 1
ROXANA PATRICIA OLIVAS LOPEZ
DE LOS SAUCES No. 212 COL. LOS FRESNOS CULIACAN,SIN.
RFC: OILR-661015-7DA
Proyecto |  | OBRA CIVIL E INSTALACIONES HGR No. 1 |  |  | Lugar | CULIACAN SINALOA
Especialidad |  | INSTALACIONES |  |  | Clave | INVITACION
Analista |  | ARQ. ROXANA PATRICIA OLIVAS LOPEZ |  |  | Responsable | ARQ. ROXANA PATRICIA OLIVAS LOPEZ
IMSS HGR No. 1
Análisis de partidas
Nombre: |  | OBRA CIVIL E INSTALACIONES HGR No. 1 PASILLOS Y BAÑOS DEL 1o PISO
Unidad: |  | MODULO |  |  |  |  | Código:
Fecha de cot.: |  | 19-SEPTIEMBRE-2015 |  |  |  |  | Código de Proy.:
Costo unitario: |  | 44738.1489 | Moneda: | Pesos
Código |  | Nombre |  |  | Unidad | Cantidad | Costo unitario | Costo total
Unitarios
001 |  | PREPARACION DE LA SUPERFICIE EN MUROS CONSISTIENDO EN RESANE DE MUROS Y PERFILADO DE ESQUINAS CON YESO, INCLUYE: CARGO DIRECTO POR EL COSTO DE MANO DE OBRA Y MATERIALES REQUERIDOS, FLETE A OBRA, ACARREO, TRAZO, NIVELACIÓN, EMPOTRADO, LIMPIEZA Y RETIRO DE SOBRANTES FUERA DE OBRA, EQUIPO DE SEGURIDAD, INSTALACIONES ESPECIFICAS, DEPRECIACIÓN Y DEMÁS CARGOS DERIVADOS DEL USO DE EQUIPO Y HERRAMIENTA, EN CUALQUIER NIVEL. |  |  | M2 | 89.18 | 24.32 | 2168.8576
002 |  | REPARACION DE PLAFON DE TABLAROCA EN TECHOS DE TABLAROCA CONSISTIENDO EN RESANE DE HUECOS Y GRIETAS, EN SU CASO RETIRO DE SUPERFICIE DAÑADA Y COLOCACION DE PLAFON NUEVO, INCLUYE: CARGO DIRECTO POR EL COSTO DE MANO DE OBRA Y MATERIALES REQUERIDOS, FLETE A OBRA, ACARREO, TRAZO, NIVELACIÓN, EMPOTRADO, LIMPIEZA Y RETIRO DE SOBRANTES FUERA DE OBRA, EQUIPO DE SEGURIDAD, INSTALACIONES ESPECIFICAS, DEPRECIACIÓN Y DEMÁS CARGOS DERIVADOS DEL USO DE EQUIPO Y HERRAMIENTA, EN CUALQUIER NIVEL. |  |  | M2 | 215.93 | 32.26 | 6965.9018
003 |  | REPARACION DE PLAFON DE PLACAS DE 61X61 EN TECHOS DE TABLAROCA CONSISTIENDO EN RETIRO DE PLACA DAÑADA Y COLOCACION DE PLAFON NUEVO, INCLUYE: CARGO DIRECTO POR EL COSTO DE MANO DE OBRA Y MATERIALES REQUERIDOS, FLETE A OBRA, ACARREO, TRAZO, NIVELACIÓN, EMPOTRADO, LIMPIEZA Y RETIRO DE SOBRANTES FUERA DE OBRA, EQUIPO DE SEGURIDAD, INSTALACIONES ESPECIFICAS, DEPRECIACIÓN Y DEMÁS CARGOS DERIVADOS DEL USO DE EQUIPO Y HERRAMIENTA, EN CUALQUIER NIVEL. |  |  | PZA. | 0 | 86.3 | 0
004 |  | REPARACION DE PLAFON DE PLACAS DE 61X122 EN TECHOS DE TABLAROCA CONSISTIENDO EN RETIRO DE PLACA DAÑADA Y COLOCACION DE PLAFON NUEVO, INCLUYE: CARGO DIRECTO POR EL COSTO DE MANO DE OBRA Y MATERIALES REQUERIDOS, FLETE A OBRA, ACARREO, TRAZO, NIVELACIÓN, EMPOTRADO, LIMPIEZA Y RETIRO DE SOBRANTES FUERA DE OBRA, EQUIPO DE SEGURIDAD, INSTALACIONES ESPECIFICAS, DEPRECIACIÓN Y DEMÁS CARGOS DERIVADOS DEL USO DE EQUIPO Y HERRAMIENTA, EN CUALQUIER NIVEL. |  |  | PZA. | 0 | 98.15 | 0
005 |  | MATERIAL Y MANO DE OBRA PINTURA DE PLAFON CON PINTURA ANTIBACTERIANA ESMALTE BASE AGUA.COLOR BLANCO, INCLUYE: CARGO DIRECTO POR EL COSTO DE MANO DE OBRA Y MATERIALES REQUERIDOS, FLETE A OBRA, ACARREO, TRAZO, NIVELACIÓN, EMPOTRADO, LIMPIEZA Y RETIRO DE SOBRANTES FUERA DE OBRA, EQUIPO DE SEGURIDAD, INSTALACIONES ESPECIFICAS, DEPRECIACIÓN Y DEMÁS CARGOS DERIVADOS DEL USO DE EQUIPO Y HERRAMIENTA, EN CUALQUIER NIVEL. |  |  | M2 | 215.93 | 87.15 | 18818.2995
006 |  | MATERIAL Y MANO DE OBRA PINTURA DE MURO CON PINTURA ANTIBACTERIANA ESMALTE BASE AGUA, COLOR ALMOND, INCLUYE: CARGO DIRECTO POR EL COSTO DE MANO DE OBRA Y MATERIALES REQUERIDOS, FLETE A OBRA, ACARREO, TRAZO, NIVELACIÓN, EMPOTRADO, LIMPIEZA Y RETIRO DE SOBRANTES FUERA DE OBRA, EQUIPO DE SEGURIDAD, INSTALACIONES ESPECIFICAS, DEPRECIACIÓN Y DEMÁS CARGOS DERIVADOS DEL USO DE EQUIPO Y HERRAMIENTA, EN CUALQUIER NIVEL. |  |  | M2 | 89.18 | 87.15 | 7772.037
007 |  | MATERIAL Y MANO DE OBRA PINTURA DE CENEFA CON PINTURA ANTIBACTERIANA ESMALTE BASE AGUA, COLOR VERDE, INCLUYE: CARGO DIRECTO POR EL COSTO DE MANO DE OBRA Y MATERIALES REQUERIDOS, FLETE A OBRA, ACARREO, TRAZO, NIVELACIÓN, EMPOTRADO, LIMPIEZA Y RETIRO DE SOBRANTES FUERA DE OBRA, EQUIPO DE SEGURIDAD, INSTALACIONES ESPECIFICAS, DEPRECIACIÓN Y DEMÁS CARGOS DERIVADOS DEL USO DE EQUIPO Y HERRAMIENTA, EN CUALQUIER NIVEL. |  |  | ML | 103.42 | 87.15 | 9013.053
008 |  | MATERIAL Y MANO DE OBRA PINTURA DE ZOCLO CON PINTURA ESMALTE, COLOR NEGRO, INCLUYE: CARGO DIRECTO POR EL COSTO DE MANO DE OBRA Y MATERIALES REQUERIDOS, FLETE A OBRA, ACARREO, TRAZO, NIVELACIÓN, EMPOTRADO, LIMPIEZA Y RETIRO DE SOBRANTES FUERA DE OBRA, EQUIPO DE SEGURIDAD, INSTALACIONES ESPECIFICAS, DEPRECIACIÓN Y DEMÁS CARGOS DERIVADOS DEL USO DE EQUIPO Y HERRAMIENTA, EN CUALQUIER NIVEL. |  |  | M2 | 0 | 87.15 | 0
009 |  | SUMINISTRO Y APLICACION DE PINTURA ESMALTE EN MARCOS DE PUERTA DE HERRERIA, INCLUYE REHABILITACION, LIJADO Y TODO MATERIAL NECESARIO, CARGO DIRECTO POR EL COSTO DE MANO DE OBRA Y MATERIALES REQUERIDOS, FLETE A OBRA, ACARREO, TRAZO, NIVELACIÓN, EMPOTRADO, LIMPIEZA Y RETIRO DE SOBRANTES FUERA DE OBRA, EQUIPO DE SEGURIDAD, INSTALACIONES ESPECIFICAS, DEPRECIACIÓN Y DEMÁS CARGOS DERIVADOS DEL USO DE EQUIPO Y HERRAMIENTA, EN CUALQUIER NIVEL. |  |  | PZA. | 0 | 535 | 0
011 |  | CAMBIO DE COLADERA CONSISTIENDO EN DESMONTAJE DE COLADERA EXISTENTE, APERTURA DEL HUECO EN PISO, MONTAJE DE COLADERA NUEVA, FIJADO A PISO CON CONTRETO CEMENTO ARENA, INSTALACION DE TUBERIA , COMNEXIONES Y TODO MATERIAL NECESARIO PARA SU CORRECTA INSTALACION, CARGO DIRECTO POR EL COSTO DE MANO DE OBRA Y MATERIALES REQUERIDOS, FLETE A OBRA, ACARREO, TRAZO, NIVELACIÓN, EMPOTRADO, LIMPIEZA Y RETIRO DE SOBRANTES FUERA DE OBRA, EQUIPO DE SEGURIDAD, INSTALACIONES ESPECIFICAS, DEPRECIACIÓN Y DEMÁS CARGOS DERIVADOS DEL USO DE EQUIPO Y HERRAMIENTA, EN CUALQUIER NIVEL. |  |  | PZA. | 0 | 326 | 0
012 |  | MANTENIMIENTO A WC, CONSISTIENDO EN CAMBIO DE CUELLO DE CERA, FIJADO A PISO CON CEMENTO BLANCO, MANGUERA ALIMENTADORA,Y TODO MATERIAL NECESARIO PARA SU CORRECTA INSTALACION, CARGO DIRECTO POR EL COSTO DE MANO DE OBRA Y MATERIALES REQUERIDOS, FLETE A OBRA, ACARREO, TRAZO, NIVELACIÓN, EMPOTRADO, LIMPIEZA Y RETIRO DE SOBRANTES FUERA DE OBRA, EQUIPO DE SEGURIDAD, INSTALACIONES ESPECIFICAS, DEPRECIACIÓN Y DEMÁS CARGOS DERIVADOS DEL USO DE EQUIPO Y HERRAMIENTA, EN CUALQUIER NIVEL. |  |  | PZA. | 0 | 326 | 0
[7 empty] | SUBTOTAL: | 44738.1489
COSTO UNITARIO | [7 empty] | 44738.1489
NOTA: | LOS PRECIOS UNITARIOS SON MAS IVA

## TERAPIA
ROXANA PATRICIA OLIVAS LOPEZ
DE LOS SAUCES No. 212 COL. LOS FRESNOS CULIACAN,SIN.
RFC: OILR-661015-7DA
Proyecto |  | OBRA CIVIL E INSTALACIONES HGR No. 1 |  |  | Lugar | CULIACAN SINALOA
Especialidad |  | INSTALACIONES |  |  | Clave | INVITACION
Analista |  | ARQ. ROXANA PATRICIA OLIVAS LOPEZ |  |  | Responsable | ARQ. ROXANA PATRICIA OLIVAS LOPEZ
IMSS HGR No. 1
Análisis de partidas
Nombre: |  | OBRA CIVIL E INSTALACIONES HGR No. 1 AREA DE TERAPIA
Unidad: |  | MODULO |  |  |  |  | Código:
Fecha de cot.: |  | 19-SEPTIEMBRE-2015 |  |  |  |  | Código de Proy.:
Costo unitario: |  | 521582.9162 | Moneda: | Pesos
Código |  | Nombre |  |  | Unidad | Cantidad | Costo unitario | Costo total
Unitarios
001 |  | 001 PREPARACION DE LA SUPERFICIE CONSISTIENDO EN RESANE DE MUROS, PLAFONES Y PERFILADO DE ESQUINAS CON YESO, COLOCACION DE AZULEJO , INCLUYE: CARGO DIRECTO POR EL COSTO DE MANO DE OBRA Y MATERIALES REQUERIDOS, FLETE A OBRA, ACARREO, TRAZO, NIVELACIÓN, EMPOTRADO, LIMPIEZA Y RETIRO DE SOBRANTES FUERA DE OBRA, EQUIPO DE SEGURIDAD, INSTALACIONES ESPECIFICAS, DEPRECIACIÓN Y DEMÁS CARGOS DERIVADOS DEL USO DE EQUIPO Y HERRAMIENTA, EN CUALQUIER NIVEL. |  |  | M2 | 261.78 | 24.32 | 6366.4896
002 |  | 002 DESMANTELADO DE MURO A BASE MADERA CON RECUBRIMIENTO DE FORMICA INCLUYE: CARGO DIRECTO POR EL COSTO DE MANO DE OBRA Y MATERIALES REQUERIDOS, FLETE A OBRA, ACARREO, TRAZO, NIVELACIÓN, EMPOTRADO, LIMPIEZA Y RETIRO DE SOBRANTES FUERA DE OBRA, EQUIPO DE SEGURIDAD, INSTALACIONES ESPECIFICAS, DEPRECIACIÓN Y DEMÁS CARGOS DERIVADOS DEL USO DE EQUIPO Y HERRAMIENTA, EN CUALQUIER NIVEL. |  |  | ML | 46.07 | 65 | 2994.55
003 |  | 003 REPARACION DE PLAFON DE TABLAROCA EN TECHOS CONSISTIENDO CIERRE DE HUECOS EN PLAFON, INCLUYE: CARGO DIRECTO POR EL COSTO DE MANO DE OBRA Y MATERIALES REQUERIDOS, FLETE A OBRA, ACARREO, TRAZO, NIVELACIÓN, EMPOTRADO, LIMPIEZA Y RETIRO DE SOBRANTES FUERA DE OBRA, EQUIPO DE SEGURIDAD, INSTALACIONES ESPECIFICAS, DEPRECIACIÓN Y DEMÁS CARGOS DERIVADOS DEL USO DE EQUIPO Y HERRAMIENTA, EN CUALQUIER NIVEL. |  |  | PZA. | 11 | 321.7 | 3538.7
004 |  | 004 INSTALACION DE ESQUINEROS DE ALUMINIO DE PROTECCION DE COLUMNAS, INCLUYE: CARGO DIRECTO POR EL COSTO DE MANO DE OBRA Y MATERIALES REQUERIDOS, FLETE A OBRA, ACARREO, TRAZO, NIVELACIÓN, EMPOTRADO, LIMPIEZA Y RETIRO DE SOBRANTES FUERA DE OBRA, EQUIPO DE SEGURIDAD, INSTALACIONES ESPECIFICAS, DEPRECIACIÓN Y DEMÁS CARGOS DERIVADOS DEL USO DE EQUIPO Y HERRAMIENTA, EN CUALQUIER NIVEL. |  |  | PZA. | 10 | 240 | 2400
005 |  | 005 RETIRO DE DESECHOS PRODUCTO DEL DESMONTAJE DEL PANELAR, INCLUYE CARGO DIRECTO POR EL COSTO DE MANO DE OBRA Y MATERIALES REQUERIDOS, FLETE A OBRA, ACARREO, LIMPIEZA Y RETIRO DE SOBRANTES FUERA DE OBRA, HASTA 20 KM. |  |  | M3 | 2.07 | 495 | 1024.65
006 |  | 006 MATERIAL Y MANO DE OBRA PINTURA DE PLAFON CON PINTURA VINILICA., INCLUYE: CARGO DIRECTO POR EL COSTO DE MANO DE OBRA Y MATERIALES REQUERIDOS, FLETE A OBRA, ACARREO, TRAZO, NIVELACIÓN, EMPOTRADO, LIMPIEZA Y RETIRO DE SOBRANTES FUERA DE OBRA, EQUIPO DE SEGURIDAD, INSTALACIONES ESPECIFICAS, DEPRECIACIÓN Y DEMÁS CARGOS DERIVADOS DEL USO DE EQUIPO Y HERRAMIENTA, EN CUALQUIER NIVEL. |  |  | M2 | 261.76 | 87.15 | 22812.384
007 |  | 007 MATERIAL Y MANO DE OBRA PARA LA INSTALACION DE BASTIDOR DE ALUMININIO PARA RECIBIR DUELA ., INCLUYE: CARGO DIRECTO POR EL COSTO DE MANO DE OBRA Y MATERIALES REQUERIDOS, FLETE A OBRA, ACARREO, TRAZO, NIVELACIÓN, EMPOTRADO, LIMPIEZA Y RETIRO DE SOBRANTES FUERA DE OBRA, EQUIPO DE SEGURIDAD, INSTALACIONES ESPECIFICAS, DEPRECIACIÓN Y DEMÁS CARGOS DERIVADOS DEL USO DE EQUIPO Y HERRAMIENTA, EN CUALQUIER NIVEL. |  |  | ML | 183.12 | 275.79 | 50502.6648
008 |  | 008 COLOCACION DE DUELA DE ALUMINIO NATURAL LISO SELLADO CON SILION CLARO Y FIJADO CON REMACHE EN MUROS DE CANCELERIA DE 0.85 DE ALTURA INCLUYE: CARGO DIRECTO POR EL COSTO DE MANO DE OBRA Y MATERIALES REQUERIDOS, FLETE A OBRA, ACARREO, TRAZO, NIVELACIÓN, EMPOTRADO, LIMPIEZA Y RETIRO DE SOBRANTES FUERA DE OBRA, EQUIPO DE SEGURIDAD, INSTALACIONES ESPECIFICAS, DEPRECIACIÓN Y DEMÁS CARGOS DERIVADOS DEL USO DE EQUIPO Y HERRAMIENTA, EN CUALQUIER NIVEL. |  |  | ML | 99.1 | 1621.4286 | 160683.5714
009 |  | 009 COLOCACION POLARIZADO TIPO ESMERILADO EN CRISTALES , INCLUYE: CARGO DIRECTO POR EL COSTO DE MANO DE OBRA Y MATERIALES REQUERIDOS, FLETE A OBRA, ACARREO, TRAZO, NIVELACIÓN, EMPOTRADO, LIMPIEZA Y RETIRO DE SOBRANTES FUERA DE OBRA, EQUIPO DE SEGURIDAD, INSTALACIONES ESPECIFICAS, DEPRECIACIÓN Y DEMÁS CARGOS DERIVADOS DEL USO DE EQUIPO Y HERRAMIENTA, EN CUALQUIER NIVEL. |  |  | ML | 5.3 | 387 | 2051.1
010 |  | 010 FABRICACION Y COLOCACION DE PORTA PLACAS DE RX DE ACERO INOXIDABLE FABRICADOS EN LAMINA DE AC INOXIDABLE C-18 T-304 2B DE 0.30X0.40 MTS. FIJADO EN MURO CON PIJA, INCLUYE: CARGO DIRECTO POR EL COSTO DE MANO DE OBRA Y MATERIALES REQUERIDOS, FLETE A OBRA, ACARREO, TRAZO, NIVELACIÓN, EMPOTRADO, LIMPIEZA Y RETIRO DE SOBRANTES FUERA DE OBRA, EQUIPO DE SEGURIDAD, INSTALACIONES ESPECIFICAS, DEPRECIACIÓN Y DEMÁS CARGOS DERIVADOS DEL USO DE EQUIPO Y HERRAMIENTA, EN CUALQUIER NIVEL. |  |  | PZA. | 8 | 535.3 | 4282.4
011 |  | 011 FABRICACION Y COLOCACION DE REPISA DE ACERO INOXIDABLE FABRICADOS EN LAMINA DE AC INOXIDABLE C-18 T-304 2B DE 0.32X0.50 MTS. FIJADO EN MURO CON TAQUETE Y PIJA, INCLUYE: CARGO DIRECTO POR EL COSTO DE MANO DE OBRA Y MATERIALES REQUERIDOS, FLETE A OBRA, ACARREO, TRAZO, NIVELACIÓN, EMPOTRADO, LIMPIEZA Y RETIRO DE SOBRANTES FUERA DE OBRA, EQUIPO DE SEGURIDAD, INSTALACIONES ESPECIFICAS, DEPRECIACIÓN Y DEMÁS CARGOS DERIVADOS DEL USO DE EQUIPO Y HERRAMIENTA, EN CUALQUIER NIVEL. |  |  | PZA. | 8 | 1583.3333 | 12666.6667
012 |  | 012 FABRICACION Y COLOCACION DE MESA TIPO ESCRITORIO DE ACERO INOXIDABLE FABRICADOS EN LAMINA DE AC INOXIDABLE C-18 T-304 2B DE 0.70X1.15 MTS. , INCLUYE: CARGO DIRECTO POR EL COSTO DE MANO DE OBRA Y MATERIALES REQUERIDOS, FLETE A OBRA, ACARREO, TRAZO, NIVELACIÓN, EMPOTRADO, LIMPIEZA Y RETIRO DE SOBRANTES FUERA DE OBRA, EQUIPO DE SEGURIDAD, INSTALACIONES ESPECIFICAS, DEPRECIACIÓN Y DEMÁS CARGOS DERIVADOS DEL USO DE EQUIPO Y HERRAMIENTA, EN CUALQUIER NIVEL. |  |  | PZA. | 2 | 9384.6154 | 18769.2308
013 |  | 013 FABRICACION Y COLOCACION DE MESA PORTA IMPRESORA DE ACERO INOXIDABLE FABRICADOS EN LAMINA DE AC INOXIDABLE C-18 T-304 2B DE 0560X055 MTS. , INCLUYE: CARGO DIRECTO POR EL COSTO DE MANO DE OBRA Y MATERIALES REQUERIDOS, FLETE A OBRA, ACARREO, TRAZO, NIVELACIÓN, EMPOTRADO, LIMPIEZA Y RETIRO DE SOBRANTES FUERA DE OBRA, EQUIPO DE SEGURIDAD, INSTALACIONES ESPECIFICAS, DEPRECIACIÓN Y DEMÁS CARGOS DERIVADOS DEL USO DE EQUIPO Y HERRAMIENTA, EN CUALQUIER NIVEL. |  |  | PZA. | 2 | 8266.6667 | 16533.3333
014 |  | 014 FABRICACION Y COLOCACION DE MESA DE ACERO INOXIDABLE FABRICADOS EN LAMINA DE ACERO INOXIDABLE C-18 T-304 2B DE 2.20X0.70 MTS. , INCLUYE: CARGO DIRECTO POR EL COSTO DE MANO DE OBRA Y MATERIALES REQUERIDOS, FLETE A OBRA, ACARREO, TRAZO, NIVELACIÓN, EMPOTRADO, LIMPIEZA Y RETIRO DE SOBRANTES FUERA DE OBRA, EQUIPO DE SEGURIDAD, INSTALACIONES ESPECIFICAS, DEPRECIACIÓN Y DEMÁS CARGOS DERIVADOS DEL USO DE EQUIPO Y HERRAMIENTA, EN CUALQUIER NIVEL. |  |  | PZA. | 1 | 17857.1429 | 17857.1429
015 |  | 015 FABRICACION Y COLOCACION DE PORTA SUEROS DE ACERO INOXIDABLE FABRICADOS EN VARILLA DE 1/4" DE ACERO INOXIDABLE T-304, INCLUYE: CARGO DIRECTO POR EL COSTO DE MANO DE OBRA Y MATERIALES REQUERIDOS, FLETE A OBRA, ACARREO, TRAZO, NIVELACIÓN, EMPOTRADO, LIMPIEZA Y RETIRO DE SOBRANTES FUERA DE OBRA, EQUIPO DE SEGURIDAD, INSTALACIONES ESPECIFICAS, DEPRECIACIÓN Y DEMÁS CARGOS DERIVADOS DEL USO DE EQUIPO Y HERRAMIENTA, EN CUALQUIER NIVEL. |  |  | PZA. | 8 | 1315 | 10520
016 |  | 016 FABRICACION Y COLOCACION DE CANASTILLAS PARA FRASCO DE SUCCION DE ACERO INOXIDABLE FABRICADOS EN VARILLA DE 1/4" DE ACERO INOXIDABLE T-304, INCLUYE: CARGO DIRECTO POR EL COSTO DE MANO DE OBRA Y MATERIALES REQUERIDOS, FLETE A OBRA, ACARREO, TRAZO, NIVELACIÓN, EMPOTRADO, LIMPIEZA Y RETIRO DE SOBRANTES FUERA DE OBRA, EQUIPO DE SEGURIDAD, INSTALACIONES ESPECIFICAS, DEPRECIACIÓN Y DEMÁS CARGOS DERIVADOS DEL USO DE EQUIPO Y HERRAMIENTA, EN CUALQUIER NIVEL. |  |  | PZA. | 8 | 425 | 3400
017 |  | 017 REABILITACION DE CONSOLAS DE CABECERAS DE 0.14X2.68 MTS. CONSISTIENDO EN RETIRO DE VISTAS DE MADERA CON FORMAICA VERDE, LIMPIEZA CON PRODUCTO QUIMICO Y COLOCACION DE VISTA EN LAMINA DE ACERO INOXIDABLE C-18 T-304 2B, CAMBIO DE APAGADOR Y CONTACTO DOBLE POLARIZADO INCLUYE: CARGO DIRECTO POR EL COSTO DE MANO DE OBRA Y MATERIALES REQUERIDOS, FLETE A OBRA, ACARREO, TRAZO, NIVELACIÓN, EMPOTRADO, LIMPIEZA Y RETIRO DE SOBRANTES FUERA DE OBRA, EQUIPO DE SEGURIDAD, INSTALACIONES ESPECIFICAS, DEPRECIACIÓN Y DEMÁS CARGOS DERIVADOS DEL USO DE EQUIPO Y HERRAMIENTA, EN CUALQUIER NIVEL. |  |  | PZA. | 8 | 3237 | 25896
018 |  | 018 FABRICACION Y COLOCACION DE TARJA DE ACERO INOXIDABLE CON ESCURRIDERO CON TAPA DE TUBERIAS, INCLUYE: CARGO DIRECTO POR EL COSTO DE MANO DE OBRA Y MATERIALES REQUERIDOS, FLETE A OBRA, ACARREO, TRAZO, NIVELACIÓN, EMPOTRADO, LIMPIEZA Y RETIRO DE SOBRANTES FUERA DE OBRA, EQUIPO DE SEGURIDAD, INSTALACIONES ESPECIFICAS, DEPRECIACIÓN Y DEMÁS CARGOS DERIVADOS DEL USO DE EQUIPO Y HERRAMIENTA, EN CUALQUIER NIVEL. |  |  | PZA. | 2 | 7633.5878 | 15267.1756
019 |  | 019 FABRICACION Y COLOCACION DE TARJA DE ACERO INOXIDABLE, INCLUYE: CARGO DIRECTO POR EL COSTO DE MANO DE OBRA Y MATERIALES REQUERIDOS, FLETE A OBRA, ACARREO, TRAZO, NIVELACIÓN, EMPOTRADO, LIMPIEZA Y RETIRO DE SOBRANTES FUERA DE OBRA, EQUIPO DE SEGURIDAD, INSTALACIONES ESPECIFICAS, DEPRECIACIÓN Y DEMÁS CARGOS DERIVADOS DEL USO DE EQUIPO Y HERRAMIENTA, EN CUALQUIER NIVEL. |  |  | PZA. | 1 | 6750 | 6750
020 |  | 020 SUMINISTRO Y COLOCACION DE LLAVE CUELLO DE GANZO CON SENSOR Y BATERIA MARCA HELVEX, INCLUYE: CARGO DIRECTO POR EL COSTO DE MANO DE OBRA Y MATERIALES REQUERIDOS, FLETE A OBRA, ACARREO, TRAZO, NIVELACIÓN, EMPOTRADO, LIMPIEZA Y RETIRO DE SOBRANTES FUERA DE OBRA, EQUIPO DE SEGURIDAD, INSTALACIONES ESPECIFICAS, DEPRECIACIÓN Y DEMÁS CARGOS DERIVADOS DEL USO DE EQUIPO Y HERRAMIENTA, EN CUALQUIER NIVEL. |  |  | PZA. | 1 | 7986.4286 | 7986.4286
021 |  | 021 SUMINISTRO Y COLOCACION DE LLAVE CUELLO DE GANZO, INCLUYE: CARGO DIRECTO POR EL COSTO DE MANO DE OBRA Y MATERIALES REQUERIDOS, FLETE A OBRA, ACARREO, TRAZO, NIVELACIÓN, EMPOTRADO, LIMPIEZA Y RETIRO DE SOBRANTES FUERA DE OBRA, EQUIPO DE SEGURIDAD, INSTALACIONES ESPECIFICAS, DEPRECIACIÓN Y DEMÁS CARGOS DERIVADOS DEL USO DE EQUIPO Y HERRAMIENTA, EN CUALQUIER NIVEL. |  |  | PZA. | 2 | 872 | 1744
022 |  | 022 SUMINISTRO Y COLOCACION DE DESPACHADORA DE JABON CON SENSOR Y BATERIA MARCA HELVEX, INCLUYE: CARGO DIRECTO POR EL COSTO DE MANO DE OBRA Y MATERIALES REQUERIDOS, FLETE A OBRA, ACARREO, TRAZO, NIVELACIÓN, EMPOTRADO, LIMPIEZA Y RETIRO DE SOBRANTES FUERA DE OBRA, EQUIPO DE SEGURIDAD, INSTALACIONES ESPECIFICAS, DEPRECIACIÓN Y DEMÁS CARGOS DERIVADOS DEL USO DE EQUIPO Y HERRAMIENTA, EN CUALQUIER NIVEL. |  |  | PZA. | 3 | 4507.1429 | 13521.4286
023 |  | 023 SUMINISTRO Y COLOCACION DE DESPACHADORA DE GEL DESINFECTANTE CON SENSOR Y BATERIA, INCLUYE: CARGO DIRECTO POR EL COSTO DE MANO DE OBRA Y MATERIALES REQUERIDOS, FLETE A OBRA, ACARREO, TRAZO, NIVELACIÓN, EMPOTRADO, LIMPIEZA Y RETIRO DE SOBRANTES FUERA DE OBRA, EQUIPO DE SEGURIDAD, INSTALACIONES ESPECIFICAS, DEPRECIACIÓN Y DEMÁS CARGOS DERIVADOS DEL USO DE EQUIPO Y HERRAMIENTA, EN CUALQUIER NIVEL. |  |  | PZA. | 2 | 2460 | 4920
024 |  | 024 SUMINISTRO Y COLOCACION DE CENTRO DE CARGA DE 30 CTOS, CON INTERRUPTOR PRINCIPAL DE 3POLOS 70 AMP. 20 INTERRUPTORES DE 1 POLO 20 AMP. INCLUYE: CARGO DIRECTO POR EL COSTO DE MANO DE OBRA Y MATERIALES REQUERIDOS, FLETE A OBRA, ACARREO, TRAZO, NIVELACIÓN, EMPOTRADO, LIMPIEZA Y RETIRO DE SOBRANTES FUERA DE OBRA, EQUIPO DE SEGURIDAD, INSTALACIONES ESPECIFICAS, DEPRECIACIÓN Y DEMÁS CARGOS DERIVADOS DEL USO DE EQUIPO Y HERRAMIENTA, EN CUALQUIER NIVEL. |  |  | PZA. | 1 | 38155 | 38155
025 |  | 025 MATERIAL Y MANO DE OBRA POR SUSTITUCION DE LUMINARIA LED EMPOTRABLES, CONSISTIENDO EN APERTURA DE HUECO EN PLAFON, COLOCACION DE LUMINARIA NUEVA 25 WATTS, REPARACION DE CABLEADO EN CASO DE SER NECESARIO, INCLUYE: CARGO DIRECTO POR EL COSTO DE MANO DE OBRA Y MATERIALES REQUERIDOS, FLETE A OBRA, ACARREO, TRAZO, NIVELACIÓN, EMPOTRADO, LIMPIEZA Y RETIRO DE SOBRANTES FUERA DE OBRA, EQUIPO DE SEGURIDAD, INSTALACIONES ESPECIFICAS, DEPRECIACIÓN Y DEMÁS CARGOS DERIVADOS DEL USO DE EQUIPO Y HERRAMIENTA, EN CUALQUIER NIVEL. |  |  | PZA. | 2 | 1316 | 2632
026 |  | 026 MATERIAL Y MANO DE OBRA POR SUSTITUCION DE LUMINARIA LED CIRCULAR EMPOTRABLES, CONSISTIENDO EN APERTURA DE HUECO EN PLAFON, COLOCACION DE LUMINARIA NUEVA 12 WATTS, REPARACION DE CABLEADO EN CASO DE SER NECESARIO, INCLUYE: CARGO DIRECTO POR EL COSTO DE MANO DE OBRA Y MATERIALES REQUERIDOS, FLETE A OBRA, ACARREO, TRAZO, NIVELACIÓN, EMPOTRADO, LIMPIEZA Y RETIRO DE SOBRANTES FUERA DE OBRA, EQUIPO DE SEGURIDAD, INSTALACIONES ESPECIFICAS, DEPRECIACIÓN Y DEMÁS CARGOS DERIVADOS DEL USO DE EQUIPO Y HERRAMIENTA, EN CUALQUIER NIVEL. |  |  | PZA. | 14 | 895 | 12530
027 |  | 027 MATERIAL Y MANO DE OBRA POR REPARACION DE LUMINARIA FLUORECENTE 4X32 W, CONSISTIENDO EN SUSTITUCION DE BALASTRO , 4X32 W. COLOCACION DE CUATRO LAMPARAS FLUORECENTE DE 32 WATTS, CAMBIO DE ACRILICO PRISMATICO, REPARACION DE CABLEADO EN CASO DE SER NECESARIO, INCLUYE: CARGO DIRECTO POR EL COSTO DE MANO DE OBRA Y MATERIALES REQUERIDOS, FLETE A OBRA, ACARREO, TRAZO, NIVELACIÓN, EMPOTRADO, LIMPIEZA Y RETIRO DE SOBRANTES FUERA DE OBRA, EQUIPO DE SEGURIDAD, INSTALACIONES ESPECIFICAS, DEPRECIACIÓN Y DEMÁS CARGOS DERIVADOS DEL USO DE EQUIPO Y HERRAMIENTA, EN CUALQUIER NIVEL. |  |  | PZA. | 10 | 635 | 6350
028 |  | 028 MATERIAL Y MANO DE OBRA POR REPARACION DE LUMINARIA FLUORECENTE 2X59 W, CONSISTIENDO EN SUSTITUCION DE BALASTRO , 2X59 W. COLOCACION DE DOS LAMPARA FLUORECENTE DE 59 WATTS, REPARACION DE CABLEADO EN CASO DE SER NECESARIO, INCLUYE: CARGO DIRECTO POR EL COSTO DE MANO DE OBRA Y MATERIALES REQUERIDOS, FLETE A OBRA, ACARREO, TRAZO, NIVELACIÓN, EMPOTRADO, LIMPIEZA Y RETIRO DE SOBRANTES FUERA DE OBRA, EQUIPO DE SEGURIDAD, INSTALACIONES ESPECIFICAS, DEPRECIACIÓN Y DEMÁS CARGOS DERIVADOS DEL USO DE EQUIPO Y HERRAMIENTA, EN CUALQUIER NIVEL. |  |  | PZA. | 2 | 527 | 1054
029 |  | 029 MANTENIMIENTO DE LUMINARIA CONSISTENTE EN LIMPIEZA, REPOSICION DE LAMPARA DE 26 WATTS, CABLES Y APAGADOR EN CASO DE SER NECEARIO. INCLUYE: CARGO DIRECTO POR EL COSTO DE SMANO DE OBRA Y MATERIALES REQUERIDOS, FLETE A OBRA, ACARREO, TRAZO, NIVELACIÓN, EMPOTRADO, LIMPIEZA Y RETIRO DE SOBRANTES FUERA DE OBRA, EQUIPO DE SEGURIDAD, INSTALACIONES ESPECIFICAS, DEPRECIACIÓN Y DEMÁS CARGOS DERIVADOS DEL USO DE EQUIPO Y HERRAMIENTA, EN CUALQUIER NIVEL. MANTENIMIENTO DE LUMINARIA CONSISTENTE EN LIMPIEZA, REPOSICION DE LAMPARA DE 13 WATTS, CABLES Y APAGADOR EN CASO DE SER NECESARIO. |  |  | PZA. | 1 | 385 | 385
030 |  | 030 MATERIAL Y MANO DE OBRA POR INSTALACION DE COTACTO ROJO DUPLEX DE 20 AMPERS SENCILLO, CONSISTIENDO INSTALACION DE TUBERIA CONDUT GALVANIZADA 3/4 S/R, CONDUCTORES CALIBE 10 AWG, CAJA FS, CONTACTO DOBLE POLARIAZADO CON TIERRA AISLADA, TAPA NARANJA, INCLUYE: CARGO DIRECTO POR EL COSTO DE MANO DE OBRA Y MATERIALES REQUERIDOS, FLETE A OBRA, ACARREO, TRAZO, NIVELACIÓN, EMPOTRADO, LIMPIEZA Y RETIRO DE SOBRANTES FUERA DE OBRA, EQUIPO DE SEGURIDAD, INSTALACIONES ESPECIFICAS, DEPRECIACIÓN Y DEMÁS CARGOS DERIVADOS DEL USO DE EQUIPO Y HERRAMIENTA, EN CUALQUIER NIVEL |  |  | PZA. | 43 | 523 | 22489
031 |  | 031 SERVICIO DE TOMAS DE OXIGENO Y AIRE MEDICINAL, CONSISTIENDO EN LIMPIEZA Y CAMBIO DE KIT DE REPARACION, TAPAS INCLUYE: CARGO DIRECTO POR EL COSTO DE MANO DE OBRA Y MATERIALES REQUERIDOS, FLETE A OBRA, ACARREO, TRAZO, NIVELACIÓN, EMPOTRADO, LIMPIEZA Y RETIRO DE SOBRANTES FUERA DE OBRA, EQUIPO DE SEGURIDAD, INSTALACIONES ESPECIFICAS, DEPRECIACIÓN Y DEMÁS CARGOS DERIVADOS DEL USO DE EQUIPO Y HERRAMIENTA, EN CUALQUIER NIVEL. |  |  | PZA. | 32 | 730 | 23360
033 |  | 033 FABRICACION Y COLOCACION DE PERCHERO DE ALUMINIO CON GANCHOS EN ACERO CROMADO, CONSISTIENDO EN FABRICACION DE PERCHERO CON BASTIDOR DE ALUMINIO NATURAL DE 1.59X0.20 MTS. CON 14 GANCHOS DE ACERO CROMADO, FIJADO CON PIJA Y TAQUETE, SELLADO CON SILICON. INCLUYE: CARGO DIRECTO POR EL COSTO DE MANO DE OBRA Y MATERIALES REQUERIDOS, FLETE A OBRA, ACARREO, TRAZO, NIVELACIÓN, EMPOTRADO, LIMPIEZA Y RETIRO DE SOBRANTES FUERA DE OBRA, EQUIPO DE SEGURIDAD, INSTALACIONES ESPECIFICAS, DEPRECIACIÓN Y DEMÁS CARGOS DERIVADOS DEL USO DE EQUIPO Y HERRAMIENTA, EN CUALQUIER NIVEL. |  |  | PZA. | 1 | 1415 | 1415
034 |  | 034 FABRICACION Y COLOCACION DE PERCHERO DE ALUMINIO CON GANCHOS EN ACERO CROMADO, CONSISTIENDO EN FABRICACION DE PERCHERO CON BASTIDOR DE ALUMINIO NATURAL DE 0.60X0.20 MTS. CON 4 GANCHOS DE ACERO CROMADO, FIJADO CON PIJA Y TAQUETE, SELLADO CON SILICON. INCLUYE: CARGO DIRECTO POR EL COSTO DE MANO DE OBRA Y MATERIALES REQUERIDOS, FLETE A OBRA, ACARREO, TRAZO, NIVELACIÓN, EMPOTRADO, LIMPIEZA Y RETIRO DE SOBRANTES FUERA DE OBRA, EQUIPO DE SEGURIDAD, INSTALACIONES ESPECIFICAS, DEPRECIACIÓN Y DEMÁS CARGOS DERIVADOS DEL USO DE EQUIPO Y HERRAMIENTA, EN CUALQUIER NIVEL. |  |  | PZA. | 1 | 725 | 725
[7 empty] | SUBTOTAL: | 521582.9162
COSTO UNITARIO | [7 empty] | 521582.9162
NOTA: | LOS PRECIOS UNITARIOS SON MAS IVA

## SUBDELEGACION
ROXANA PATRICIA OLIVAS LOPEZ
DE LOS SAUCES No. 212 COL. LOS FRESNOS CULIACAN,SIN.
RFC: OILR-661015-7DA
Proyecto |  | OBRA CIVIL E INSTALACIONES DEL EDIFICIO SINDICAL |  |  | Lugar | CULIACAN SINALOA
Especialidad |  | INSTALACIONES |  |  | Clave | INVITACION
Analista |  | ARQ. ROXANA PATRICIA OLIVAS LOPEZ |  |  | Responsable | ARQ. ROXANA PATRICIA OLIVAS LOPEZ
IMSS HGR No. 1
Análisis de partidas
Nombre: |  | OBRA CIVIL E INSTALACIONES DEL EDIFICIO DE LA SUBDELEGACION
Unidad: |  | MODULO |  |  |  |  | Código:
Fecha de cot.: |  | 12 DE ENERO DE 2016 |  |  |  |  | Código de Proy.:
Costo unitario: |  | 237743.5864 | Moneda: | Pesos
Código |  | Nombre |  |  | Unidad | Cantidad | Costo unitario | Costo total
Unitarios
001 |  | 001 MATERIAL Y MANO DE OBRA POR FABRICACION DE CORTINA ENROLLABLE DE MODELO GREENSOFT COLOR BONE, INCLUYE: CARGO DIRECTO POR EL COSTO DE MANO DE OBRA Y MATERIALES REQUERIDOS, FLETE A OBRA, ACARREO, TRAZO, NIVELACIÓN, EMPOTRADO, LIMPIEZA Y RETIRO DE SOBRANTES FUERA DE OBRA, EQUIPO DE SEGURIDAD, INSTALACIONES ESPECIFICAS, DEPRECIACIÓN Y DEMÁS CARGOS DERIVADOS DEL USO DE EQUIPO Y HERRAMIENTA, EN CUALQUIER NIVEL. |  |  | M2 | 58.7063 | 1685 | 98920.1155
002 |  | 002 MATERIAL Y MANO DE OBRA POR FABRICACION DE CORTINA ENROLLABLE, MODELO BLACK OUT MONTREAL, COLOR BEIGE , INCLUYE: CARGO DIRECTO POR EL COSTO DE MANO DE OBRA Y MATERIALES REQUERIDOS, FLETE A OBRA, ACARREO, TRAZO, NIVELACIÓN, EMPOTRADO, LIMPIEZA Y RETIRO DE SOBRANTES FUERA DE OBRA, EQUIPO DE SEGURIDAD, INSTALACIONES ESPECIFICAS, DEPRECIACIÓN Y DEMÁS CARGOS DERIVADOS DEL USO DE EQUIPO Y HERRAMIENTA, EN CUALQUIER NIVEL. |  |  | M2 | 7.7337 | 1856 | 14353.7472
003 |  | 003 MATERIAL Y MANO DE OBRA POR FABRICACION DE CORTINA ENROLLABLE SHEER ELEGANCE MODELO DUO NATURAL KAKY, INCLUYE: CARGO DIRECTO POR EL COSTO DE MANO DE OBRA Y MATERIALES REQUERIDOS, FLETE A OBRA, ACARREO, TRAZO, NIVELACIÓN, EMPOTRADO, LIMPIEZA Y RETIRO DE SOBRANTES FUERA DE OBRA, EQUIPO DE SEGURIDAD, INSTALACIONES ESPECIFICAS, DEPRECIACIÓN Y DEMÁS CARGOS DERIVADOS DEL USO DE EQUIPO Y HERRAMIENTA, EN CUALQUIER NIVEL. |  |  | M2 | 15.85 | 2986 | 47328.1
004 |  | 004 MATERIAL Y MANO DE OBRA POR FABRICACION E INSTALACION DE PROTECCION HERREERIA EN VENTANAS Y PUERTA, A BASE DE VARILLA CUADRADA DE 1/2", CON APLICACION DE FONDO ESTRUCTURAL. INCLUYE: CARGO DIRECTO POR EL COSTO DE MANO DE OBRA Y MATERIALES REQUERIDOS, FLETE A OBRA, ACARREO, TRAZO, NIVELACIÓN, EMPOTRADO, LIMPIEZA Y RETIRO DE SOBRANTES FUERA DE OBRA, EQUIPO DE SEGURIDAD, INSTALACIONES ESPECIFICAS, DEPRECIACIÓN Y DEMÁS CARGOS DERIVADOS DEL USO DE EQUIPO Y HERRAMIENTA, EN CUALQUIER NIVEL. |  |  | M2 | 79.728 | 889 | 70878.192
005 |  | 005 APLICACION DE PINTURA ESMALTE SECADO RAPIDO, EN PROTECCION DE VENTANA, INCLUYE: CARGO DIRECTO POR EL COSTO DE MANO DE OBRA Y MATERIALES REQUERIDOS, FLETE A OBRA, ACARREO, TRAZO, NIVELACIÓN, EMPOTRADO, LIMPIEZA Y RETIRO DE SOBRANTES FUERA DE OBRA, EQUIPO DE SEGURIDAD, INSTALACIONES ESPECIFICAS, DEPRECIACIÓN Y DEMÁS CARGOS DERIVADOS DEL USO DE EQUIPO Y HERRAMIENTA, EN CUALQUIER NIVEL. |  |  | M2 | 79.728 | 78.56 | 6263.4317
[7 empty] | SUBTOTAL: | 237743.5864
COSTO UNITARIO | [7 empty] | 237743.5864
NOTA: | LOS PRECIOS UNITARIOS SON MAS IVA

## SUBDELEGACION ELECTRICO
Z INDUSTRIAL DE CULIACAN SA. DE C.V
FCO ZARCO 403-B, COLONIA ANTONIO ROSALES
RFC: ZIC-990125-3S9
Proyecto | OBRA ELECTRICA EDIFICIO SUBDELEGACION |  |  | Lugar | CULIACAN SINALOA
Especialidad | INSTALACIONES |  |  | Clave | INVITACION
Analista | ING. ANA ARJONA |  |  | Responsable | ING. MIGUEL ANGEL RIOS ROMAN
IMSS HGR No. 1
Análisis de partidas
Nombre: | OBRA ELECTRICA EDIFICIO SUBDELEGACION
Unidad: | MODULO |  |  |  |  | Código:
Fecha de cot.: | 19-ENERO-2016 |  |  |  |  | Código de Proy.:
Costo unitario: | 3209731.5071 | Moneda: | Pesos
Código | Nombre |  |  | Unidad | Cantidad | Costo unitario | Costo total
Unitarios
001 | SALIDA DE CONTACTO NORMAL MARCA LEVITON. 1F, 3H, 110 VCA., INCLUYE: CARGO DIRECTO POR EL COSTO DE MANO DE OBRA Y MATERIALES REQUERIDOS, FLETE A OBRA, ACARREO, TRAZO, EXCAVACION, NIVELACIÓN, EMPOTRADO, ENSAMBLADO, LIMPIEZA Y RETIRO DE SOBRANTES FUERA DE OBRA, EQUIPO DE SEGURIDAD, INSTALACIONES ESPECIFICAS, DEPRECIACIÓN Y DEMÁS CARGOS DERIVADOS DEL USO DE EQUIPO Y HERRAMIENTA, EN CUALQUIER NIVEL. CONTACTO LEVITON DE 20 AMP. TAPA, TUBERIA GALVANIZADA PARED DELGADA, CAJA GALVANIZADA 4X4", COPLES, CONECTORES, CONDUCTORES ELECTRICOS DE CAPACIDAD ADECUADA, FIJACION Y CONEXIONES. |  |  | PZA. | 315 | 1254 | 395010
002 | SALIDA DE CONTACTO REGULADO NARANJA TIERA AISLADA MARCA LEVITON. 1F, 4H, 110 VCA., INCLUYE: CARGO DIRECTO POR EL COSTO DE MANO DE OBRA Y MATERIALES REQUERIDOS, FLETE A OBRA, ACARREO, TRAZO, EXCAVACION, NIVELACIÓN, EMPOTRADO, ENSAMBLADO, LIMPIEZA Y RETIRO DE SOBRANTES FUERA DE OBRA, EQUIPO DE SEGURIDAD, INSTALACIONES ESPECIFICAS, DEPRECIACIÓN Y DEMÁS CARGOS DERIVADOS DEL USO DE EQUIPO Y HERRAMIENTA, EN CUALQUIER NIVEL. CONTACTO NARANJA TIERRA AISLADA MARCA LEVITON DE 20 AMP., TAPA, TUBERIA GALVANIZADA PARED DELGADA, CAJA GALVANIZADA 4X4", COPLES, CONECTORES, CONDUCTORES ELECTRICOS DE CAPACIDAD ADECUADA, FIJACION Y CONEXIONES. |  |  | PZA. | 257 | 1314.5 | 337826.5
003 | SALIDA DE ALUMBRADO DE NORMAL MARCA BTICINO MODELO EVOLUTION. 1F, 3H, 110 VCA., INCLUYE: CARGO DIRECTO POR EL COSTO DE MANO DE OBRA Y MATERIALES REQUERIDOS, FLETE A OBRA, ACARREO, TRAZO, EXCAVACION, NIVELACIÓN, EMPOTRADO, ENSAMBLADO, LIMPIEZA Y RETIRO DE SOBRANTES FUERA DE OBRA, EQUIPO DE SEGURIDAD, INSTALACIONES ESPECIFICAS, DEPRECIACIÓN Y DEMÁS CARGOS DERIVADOS DEL USO DE EQUIPO Y HERRAMIENTA, EN CUALQUIER NIVEL. SALIDA DE ALUMBRADO HASTA TRES APAGADORES MARCA BTICINO MODELO EVOLUTION, TAPA, TUBERIA GALVANIZADA PARED DELGADA, CAJA GALVANIZADA 4X4", COPLES, CONECTORES, CONDUCTORES ELECTRICOS DE CAPACIDAD ADECUADA, FIJACION Y CONEXIONES. |  |  | PZA. | 464 | 1226.5 | 569096
004 | SALIDA DE CIRCUITO CONTRA INCENDIO CONSISITENDO EN INSTALACION DE CANALIZACION CON TUBERIA CONDUIT PARED DELGADA, COPLES Y CONEXIONES, SOPORTES DE FIJACION EN LOSA Y MURO, CAJA 4X4 CON ADAPTADOR 2X4 E INSTALACION DEL CONDUCTOR DE SEÑAL, INCLUYE: CARGO DIRECTO POR EL COSTO DE MANO DE OBRA Y MATERIALES REQUERIDOS, FLETE A OBRA, ACARREO, TRAZO, EXCAVACION, NIVELACIÓN, EMPOTRADO, ENSAMBLADO, LIMPIEZA Y RETIRO DE SOBRANTES FUERA DE OBRA, EQUIPO DE SEGURIDAD, INSTALACIONES ESPECIFICAS, DEPRECIACIÓN Y DEMÁS CARGOS DERIVADOS DEL USO DE EQUIPO Y HERRAMIENTA, EN CUALQUIER NIVEL. SALIDA DE CIRCUITO CONTRA INCENDIO CONSISITENDO EN INSTALACION DE CANALIZACION CON TUBERIA CONDUIT PARED DELGADA, COPLES Y CONEXIONES, SOPORTES DE FIJACION EN LOSA Y MURO, CAJA 4X4 CON ADAPTADOR 2X4 E INSTALACION DEL CONDUCTOR DE SEÑAL, |  |  | PZA. | 109 | 815 | 88835
005 | LUMINARIO EMPOTRAR DE NORMAL 61X61 CM. MARCA TECNOLITE MODELO LTL-3142, 1F, 3H, 110 VCA., INCLUYE: CARGO DIRECTO POR EL COSTO DE MANO DE OBRA Y MATERIALES REQUERIDOS, FLETE A OBRA, ACARREO, TRAZO, EXCAVACION, NIVELACIÓN, EMPOTRADO, ENSAMBLADO, LIMPIEZA Y RETIRO DE SOBRANTES FUERA DE OBRA, EQUIPO DE SEGURIDAD, INSTALACIONES ESPECIFICAS, DEPRECIACIÓN Y DEMÁS CARGOS DERIVADOS DEL USO DE EQUIPO Y HERRAMIENTA, EN CUALQUIER NIVEL. LUMINARIO SOBREPONER DE NORMAL 60X60 CM. MARCA TECNOLITE MODELO LTL-3142/65, 3x14WATTS, 6500 k |  |  | PZA. | 459 | 1656.2857 | 760235.1429
006 | LUMINARIO SOBREPONER DE NORMAL 61X61 CM. MARCA TECNOLITE MODELO LTL-328. 1F, 3H, 110 VCA., INCLUYE: CARGO DIRECTO POR EL COSTO DE MANO DE OBRA Y MATERIALES REQUERIDOS, FLETE A OBRA, ACARREO, TRAZO, EXCAVACION, NIVELACIÓN, EMPOTRADO, ENSAMBLADO, LIMPIEZA Y RETIRO DE SOBRANTES FUERA DE OBRA, EQUIPO DE SEGURIDAD, INSTALACIONES ESPECIFICAS, DEPRECIACIÓN Y DEMÁS CARGOS DERIVADOS DEL USO DE EQUIPO Y HERRAMIENTA, EN CUALQUIER NIVEL. LUMINARIO SOBREPONER DE NORMAL 60X60 CM. MARCA TECNOLITE MODELO LTL-3142/65, 3x28WATTS, 6500 k |  |  | PZA. | 5 | 2159.1429 | 10795.7143
007 | LUMINARIO SOBREPONER DE NORMAL TIPO, MURO MARCA TECNOLITE. DE 13 WATTS, 1F, 3H, 110 VCA., INCLUYE: CARGO DIRECTO POR EL COSTO DE MANO DE OBRA Y MATERIALES REQUERIDOS, FLETE A OBRA, ACARREO, TRAZO, EXCAVACION, NIVELACIÓN, EMPOTRADO, ENSAMBLADO, LIMPIEZA Y RETIRO DE SOBRANTES FUERA DE OBRA, EQUIPO DE SEGURIDAD, INSTALACIONES ESPECIFICAS, DEPRECIACIÓN Y DEMÁS CARGOS DERIVADOS DEL USO DE EQUIPO Y HERRAMIENTA, EN CUALQUIER NIVEL. LUMINARIO SOBREPONER DE NORMAL TIPO, MURO MARCA TECNOLITE. DE 13 WATTS, 1F, 3H, 110 VCA. |  |  | PZA. | 2 | 875 | 1750
008 | LUMINARIO SOBREPONER DE NORMAL TIPO WALLPACK MARCA HL. DE 250 WATTS, 1F, 3H, 220 VCA., INCLUYE: CARGO DIRECTO POR EL COSTO DE MANO DE OBRA Y MATERIALES REQUERIDOS, FLETE A OBRA, ACARREO, TRAZO, EXCAVACION, NIVELACIÓN, EMPOTRADO, ENSAMBLADO, LIMPIEZA Y RETIRO DE SOBRANTES FUERA DE OBRA, EQUIPO DE SEGURIDAD, INSTALACIONES ESPECIFICAS, DEPRECIACIÓN Y DEMÁS CARGOS DERIVADOS DEL USO DE EQUIPO Y HERRAMIENTA, EN CUALQUIER NIVEL. LUMINARIO SOBREPONER DE NORMAL TIPO WALLPACK MARCA HL. DE 250 WATTS, 1F, 3H, 220 VCA., |  |  | PZA. | 1 | 3815 | 3815
012 | 16 SALIDA DE ALIMENTADOR PARA UNIDAD EXTRACTOR DE AIRE, 1F, 3H, 220 VCA., INCLUYE: CARGO DIRECTO POR EL COSTO DE MANO DE OBRA Y MATERIALES REQUERIDOS, FLETE A OBRA, ACARREO, TRAZO, EXCAVACION, NIVELACIÓN, EMPOTRADO, ENSAMBLADO, LIMPIEZA Y RETIRO DE SOBRANTES FUERA DE OBRA, EQUIPO DE SEGURIDAD, INSTALACIONES ESPECIFICAS, DEPRECIACIÓN Y DEMÁS CARGOS DERIVADOS DEL USO DE EQUIPO Y HERRAMIENTA, EN CUALQUIER NIVEL. SSALIDA DE ALIMENTADOR PARA UNIDAD EXTRACTOR DE AIRE, 1F, 3H, 220 VCA.,, TUBERIA GALVANIZADA PARED DELGADA, SECCIONADOR, COPLES, CONECTORES, CONDUCTORES ELECTRICOS DE CAPACIDAD ADECUADA, FIJACION Y CONEXIONES. |  |  | PZA. | 18 | 898 | 16164
013 | 13 LAMPARA DE EMERGENCIA TIPO LED, SOBREPONER EN MURO MARCA VOLTECH MODELO EXLAE-300. 1F, 3H, 110 VCA., INCLUYE: CARGO DIRECTO POR EL COSTO DE MANO DE OBRA Y MATERIALES REQUERIDOS, FLETE A OBRA, ACARREO, TRAZO, EXCAVACION, NIVELACIÓN, EMPOTRADO, ENSAMBLADO, LIMPIEZA Y RETIRO DE SOBRANTES FUERA DE OBRA, EQUIPO DE SEGURIDAD, INSTALACIONES ESPECIFICAS, DEPRECIACIÓN Y DEMÁS CARGOS DERIVADOS DEL USO DE EQUIPO Y HERRAMIENTA, EN CUALQUIER NIVEL. LUMINARIO SOBREPONER EN MURO DE NORMAL. MARCA TECNOLITE MODELO ES-4002/F, 40WATTS, 4100 k |  |  | PZA. | 15 | 2337.5 | 35062.5
015 | 15 SALIDA DE ALIMENTADOR PARA UNIDAD DE PAQUETE DE AIRE ACONDICIONADO. 3F, 4H, 220 VCA., INCLUYE: CARGO DIRECTO POR EL COSTO DE MANO DE OBRA Y MATERIALES REQUERIDOS, FLETE A OBRA, ACARREO, TRAZO, EXCAVACION, NIVELACIÓN, EMPOTRADO, ENSAMBLADO, LIMPIEZA Y RETIRO DE SOBRANTES FUERA DE OBRA, EQUIPO DE SEGURIDAD, INSTALACIONES ESPECIFICAS, DEPRECIACIÓN Y DEMÁS CARGOS DERIVADOS DEL USO DE EQUIPO Y HERRAMIENTA, EN CUALQUIER NIVEL. SALIDA DE ALIMENTADOR PARA UNIDAD DE PAQUETE. 3F, 4H, 220 VCA, TUBERIA GALVANIZADA PARED DELGADA, SECCIONADOR, COPLES, CONECTORES, CONDUCTORES ELECTRICOS DE CAPACIDAD ADECUADA, FIJACION Y CONEXIONES. |  |  | PZA. | 18 | 7463.5 | 134343
016 | 16 SALIDA DE ALIMENTADOR PARA UNIDAD MINISPLIT DE AIRE ACONDICIONADO, 1F, 3H, 220 VCA., INCLUYE: CARGO DIRECTO POR EL COSTO DE MANO DE OBRA Y MATERIALES REQUERIDOS, FLETE A OBRA, ACARREO, TRAZO, EXCAVACION, NIVELACIÓN, EMPOTRADO, ENSAMBLADO, LIMPIEZA Y RETIRO DE SOBRANTES FUERA DE OBRA, EQUIPO DE SEGURIDAD, INSTALACIONES ESPECIFICAS, DEPRECIACIÓN Y DEMÁS CARGOS DERIVADOS DEL USO DE EQUIPO Y HERRAMIENTA, EN CUALQUIER NIVEL. SALIDA DE ALIMENTADOR PARA UNIDAD DE PAQUETE. 3F, 4H, 220 VCA, TUBERIA GALVANIZADA PARED DELGADA, SECCIONADOR, COPLES, CONECTORES, CONDUCTORES ELECTRICOS DE CAPACIDAD ADECUADA, FIJACION Y CONEXIONES. |  |  | PZA. | 6 | 3096.5 | 18579
017 | 17 UNIDAD COMPACTO DE MEDICION EN 15 KV, PARA SUBESTACION DE 500 KVA, DE ACUERDO A NORMAS DE CFE. CONSISTIENDO EN SUMINISTRO E INSTALACION DE UNIDAD COMPACTO DE MEDICION EN POSTE, HERRAJES DE FIJACION, TERMINALES QT3 PARA 15 KV, MANIOBRAS DE GRUA, APORTACION A CFE, OR CONCEPTO DE CONTRATO, INCLUYE MANO DE OBRA Y MATERIALES REQUERIDOS, FLETE A OBRA, ACARREO, TRAZO, EXCAVACION, NIVELACIÓN, EMPOTRADO, ENSAMBLADO, LIMPIEZA Y RETIRO DE SOBRANTES FUERA DE OBRA, EQUIPO DE SEGURIDAD, INSTALACIONES ESPECIFICAS, DEPRECIACIÓN Y DEMÁS CARGOS DERIVADOS DEL USO DE EQUIPO Y HERRAMIENTA, EN CUALQUIER NIVEL. UNIDAD COMPACTO DE MEDICION EN 15 KV, PARA SUBESTACION DE 500 KVA |  |  | PZA. | 1 | 777012.51 | 777012.51
018 | 18 UNIDAD DE VERIFICACION, INCLUYE ELABORACION DE PLANOS, DIAGRAMA UNIFILAR E IDENTIFICACION DE CIRCUITOS ELECTRICOS., INCLUYE MANO DE OBRA Y MATERIALES REQUERIDOS, FLETE A OBRA, ACARREO, TRAZO, EXCAVACION, NIVELACIÓN, EMPOTRADO, ENSAMBLADO, LIMPIEZA Y RETIRO DE SOBRANTES FUERA DE OBRA, EQUIPO DE SEGURIDAD, INSTALACIONES ESPECIFICAS, DEPRECIACIÓN Y DEMÁS CARGOS DERIVADOS DEL USO DE EQUIPO Y HERRAMIENTA, EN CUALQUIER NIVEL. UNIDAD DE VERIFICACION, |  |  | PZA. | 1 | 61207.14 | 61207.14
[6 empty] | SUBTOTAL: | 3209731.5071
COSTO UNITARIO | [6 empty] | 3209731.5071

## Hoja1
Proyecto | ADECUACIÓN DE ÁREA DE TRABAJO | Lugar | CULIACAN SINALOA
Especialidad | OBRA CIVIL | Clave
Analista |  | Responsable
COORDINACIÓN DE ABASTACEMIENTO Y EQUIPAMIENTO
Análisis de partidas
Código | Nombre | Unidad | Cantidad | Costo unitario | Costo total
Unitarios
001 | DESMONTE DE HERRERIA, INCLUYE; CARGO DIRECTO POR EL COSTO DE MANO DE OBRA REQUERIDA, DESCUBRIR ANCLAS Y CORTES EN SU CASO, SELECCION, ENDEREZADO, ACARREO DE MATERIAL RECOBRADO AL ALMACEN EN OBRA, EMPAQUETADO, CLASIFICADO Y ETIQUETADO, LIMPIEZA, EQUIPO DE SEGURIDAD, INSTALACIONES ESPECIFICAS, DEPRECIACION Y DEMAS DERIVADOS DEL USO DE HERRAMIENTA Y EQUIPO, EN CUALQUIER NIVEL.
| DE MALLA CICLONICA Y TUBO REDONDO DE 2 PULGADA. | M2 | 8
002 | SUMINISTRO Y COLOCACION DE PLAFON RIGIDO, CONSISTIENDO EN PLACA DE TABLAROCA, SELLADO CON PREFACINTA Y REDIMIX,CANALES, PIJAS TODO LO NECESARIO PARA SU CORRECTA FABRICACION, INCLUYE: CARGO DIRECTO POR EL COSTO DE MANO DE OBRA Y MATERIALES REQUERIDOS, FLETE A OBRA, ACARREO, TRAZO, NIVELACIÓN, EMPOTRADO, LIMPIEZA Y RETIRO DE SOBRANTES FUERA DE OBRA, EQUIPO DE SEGURIDAD, INSTALACIONES ESPECIFICAS, DEPRECIACIÓN Y DEMÁS CARGOS DERIVADOS DEL USO DE EQUIPO Y HERRAMIENTA, EN CUALQUIER NIVEL. | M2 | 24
003 | MURO DIVISORIO DE TABLA-ROCA, INCLUYE: CARGO DIRECTO POR EL COSTO DE LOS MATERIALES Y MANO DE OBRA QUE INTERVENGAN, FLETE A OBRA, DESPERDICIO, ACARREO HASTA EL LUGAR DE SU UTILIZACIÓN, TRAZO Y NIVELACIÓN CON PLACAS FIJADAS, CON TORNILLOS AUTORROSCANTES A CADA 30 CM. PERIMETRALMENTE Y A CADA 60 CM. DE SEPARACIÓN EN REFUERZOS INTERMEDIOS A UN BASTIDOR CONSTRUIDO A BASE DE CANALES Y POSTES DE LAMINA GALVANIZADA CAL. No. 26 Y ANCHOS DE ACUERDO A LO INDICADO, COLOCADOS A CADA 60 CM. FIJADOS A LA ESTRUCTURA Y UNIDOS SEGÚN PROCEDIMIENTO DEL FABRICANTE, ESQUINEROS, REBORDES, ALMACENAJE, ESTIBA, COLOCACIÓN, EMPLASTECIDO, CORTES, PERFILAR Y ABRIR HUECOS PARA INSTALACIONES, EMBOQUILLADOS, REFUERZOS PARA SALIDAS, JUNTAS DE CONTROL Y/O JUNTAS CONSTRUCTIVAS DONDE INDIQUE LA SUPERVISIÓN SEGÚN PROCEDIMIENTO DEL FABRICANTE, OBRAS DE PROTECCIÓN, LIMPIEZA Y RETIRO DE SOBRANTES FUERA DE OBRA, EQUIPO DE SEGURIDAD, INSTALACIONES ESPECÍFICAS, DEPRECIACIÓN Y DEMÁS CARGOS DERIVADOS DEL USO DE HERRAMIENTA Y EQUIPO, EN CUALQUIER NIVEL.
| DE 90 MM. DE ESPESOR, CON PLACA DE 13 MM. EN DOS CARAS, CON CANALES Y POSTES DE LAMINA DE 63.5 MM. DE ANCHO. | M2 | 26
004 | HECHURA DE HUECO EN FALSO PLAFON DE TABLAROCA PARA INSTALACION DE LAMPARAS DE 1.20 X .60 MTS. EN TECHO INCLUYE: CARGO DIRECTO POR EL COSTO DE MANO DE OBRA Y MATERIALES REQUERIDOS, FLETE A OBRA, ACARREO, TRAZO, NIVELACIÓN, EMPOTRADO, LIMPIEZA Y RETIRO DE SOBRANTES FUERA DE OBRA, EQUIPO DE SEGURIDAD, INSTALACIONES ESPECIFICAS, DEPRECIACIÓN Y DEMÁS CARGOS DERIVADOS DEL USO DE EQUIPO Y HERRAMIENTA, EN CUALQUIER NIVEL. | PZA. | 3
005 | SUMINISTRO Y APLICACIÓN DE PINTURA VINÍLICA DE MARCA Y CALIDAD AUTORIZADA POR EL IMSS, INCLUYE: CARGO DIRECTO POR EL COSTO DE LOS MATERIALES Y MANO DE OBRA QUE INTERVENGAN, FLETE A OBRA, DESPERDICIO, ACARREO HASTA EL LUGAR DE SU UTILIZACIÓN, PREPARACIÓN DE LA SUPERFICIE, FONDEO, SELLADOR, RETAPADO, EMPLASTECIDO Y APLICACIÓN DE DOS CAPAS COMO MÍNIMO, PROTECCIÓN CON HULE, CINTA O PAPEL, LIMPIEZA Y RETIRO DE SOBRANTES FUERA DE OBRA, EQUIPO DE SEGURIDAD, INSTALACIONES ESPECÍFICAS, DEPRECIACIÓN Y DEMÁS CARGOS DERIVADOS DEL USO DE HERRAMIENTA Y EQUIPO, EN CUALQUIER NIVEL.
| EN MUROS APLANADOS | M2 | 106
006 | SUMINISTRO Y COLOCACIÓN DE CORTINA DE PLASTICO; CONFECCIONADA, INCLUYE: CARGO DIRECTO POR EL COSTO DE LOS MATERIALES Y MANO DE OBRA QUE INTERVENGAN, SOPORTE CONSTRUIDOS CON FAJILLA DE MADERA DE PINO, FLETE A OBRA, ACARREO HASTA EL LUGAR DE SU UTILIZACIÓN, TRAZO, CORTES, DOBLADILLOS, PLIEGUES, HECHURA, LIMPIEZA Y RETIRO DE SOBRANTES FUERA DE OBRA, EQUIPO DE SEGURIDAD, INSTALACIONES ESPECÍFICAS, DEPRECIACIÓN Y DEMÁS CARGOS DERIVADOS DEL USO DE HERRAMIENTA Y EQUIPO EN CUALQUIER NIVEL.
| DE PLASTICO TRANSPARENTE | M2 | 5
007 | MATERIAL Y MANO DE OBRA POR COLOCACION DE LUMINARIO TIPO GABINETE MODELO LTL- 3280 DE 3 X 28 WATTS, DE DIMENSIONES DE 1.20 X .60 MTS. ALIMENTAION 100-240 VOLTZ., 60 HZ., MCA TECNO LITE, INCLUYE: CARGO DIRECTO POR EL COSTO DE MANO DE OBRA Y MATERIALES REQUERIDOS, FLETE A OBRA, ACARREO, TRAZO, NIVELACIÓN, EMPOTRADO, LIMPIEZA Y RETIRO DE SOBRANTES FUERA DE OBRA, EQUIPO DE SEGURIDAD, INSTALACIONES ESPECIFICAS, DEPRECIACIÓN Y DEMÁS CARGOS DERIVADOS DEL USO DE EQUIPO Y HERRAMIENTA, EN CUALQUIER NIVEL. | PZA. | 3
008 | SUMINISTRO Y COLOCACION DE SALIDA DE CONTACTO 1F, 3H, 110 VCA. INCLUYE: CARGO DIRECTO POR EL COSTO DE MANO DE OBRA Y MATERIALES REQUERIDOS, FLETE A OBRA, ACARREO, TRAZO, NIVELACIÓN, EMPOTRADO, LIMPIEZA Y RETIRO DE SOBRANTES FUERA DE OBRA, EQUIPO DE SEGURIDAD, INSTALACIONES ESPECIFICAS, DEPRECIACIÓN Y DEMÁS CARGOS DERIVADOS DEL USO DE EQUIPO Y HERRAMIENTA, EN CUALQUIER NIVEL. | PZA. | 1
009 | INSTALACION RED HIDRAULICA PARA LINEA DE VENTILADOR INDUSTRIAL CONSISTIENDO EN INSTALACION DE TUBO DE PVC DE 1/2", CODOS Y CONEXIONES, INCLUYE: CARGO DIRECTO POR EL COSTO DE MANO DE OBRA Y MATERIALES REQUERIDOS, FLETE A OBRA, ACARREO, TRAZO, NIVELACIÓN, EMPOTRADO, LIMPIEZA Y RETIRO DE SOBRANTES FUERA DE OBRA, EQUIPO DE SEGURIDAD, INSTALACIONES ESPECIFICAS, DEPRECIACIÓN Y DEMÁS CARGOS DERIVADOS DEL USO DE EQUIPO Y HERRAMIENTA, EN CUALQUIER NIVEL. | PZA. | 1
010 | 007 MATERIAL Y MANO DE OBRA POR INSTALACION DE EQUIPO DE AIRE ACONDICIONADO TIPO MINISPLIT DE 24000 BTU 220 VOLTS MARCA MIRAGE X3, INSTALACION DE TUBERIA Y CONDUCTORES ELECTRICOS, INCLUYE: CARGO DIRECTO POR EL COSTO DE MANO DE OBRA Y MATERIALES REQUERIDOS, FLETE A OBRA, ACARREO, TRAZO, NIVELACIÓN, EMPOTRADO, LIMPIEZA Y RETIRO DE SOBRANTES FUERA DE OBRA, EQUIPO DE SEGURIDAD, INSTALACIONES ESPECIFICAS, DEPRECIACIÓN Y DEMÁS CARGOS DERIVADOS DEL USO DE EQUIPO Y HERRAMIENTA, EN CUALQUIER NIVEL. | EQ | 1
011 | RETIRO DE PSIO CERÁMICO DE 30X30CMS CON RECUPERACIÓN, INCLUYE: CARGO DIRECTO POR EL COSTO DE MANO DE OBRA Y MATERIALES REQUERIDOS, FLETE A OBRA, ACARREO, TRAZO, NIVELACIÓN, LIMPIEZA Y RETIRO DE SOBRANTES FUERA DE OBRA, EQUIPO DE SEGURIDAD, INSTALACIONES ESPECIFICAS, DEPRECIACIÓN Y DEMÁS CARGOS DERIVADOS DEL USO DE EQUIPO Y HERRAMIENTA, EN CUALQUIER NIVEL.
| DE 30X30 CMS | M2 | 1.5
012 | COLOCACIÓN DE PISO CERÁMICO RECUPERADO, INCLUYE: CARGO DIRECTO POR EL COSTO DE MANO DE OBRA Y MATERIALES REQUERIDOS, FLETE A OBRA, ACARREO, TRAZO, NIVELACIÓN, , LIMPIEZA Y RETIRO DE SOBRANTES FUERA DE OBRA, EQUIPO DE SEGURIDAD, INSTALACIONES ESPECIFICAS, DEPRECIACIÓN Y DEMÁS CARGOS DERIVADOS DEL USO DE EQUIPO Y HERRAMIENTA, EN CUALQUIER NIVEL.
| DE 30X30 CMS | M2 | 1.5
|  |  |  | SUBTOTAL: | 0
COSTO UNITARIO |  |  |  |  | 0